## Ед цени
ОБЕКТ: |  | Рехабилитация и разширение на водопроводна и канализационна мрежа на гр.Севлиево
ВЪЗЛОЖИТЕЛ: |  | Община Севлиево
ИЗПЪЛНИТЕЛ:
Договор с изпълнител №:
ОБОБЩЕН ОПИС НА АНАЛИЗНИТЕ ЕДИНИЧНИ ЦЕНИ ЗА ВИДОВЕТЕ СМР
по т. 1.1 от Ценовото предложение (оферта)
No по ред | Шифър | Наименование на видовете СМР | Ед. мярка | Ед.цена
1 | 2 | 3 | 4 | 5
1 |  | Рязане на асфалтова настилка за основен канал | m'
2 |  | Рязане на асфалтова настилка за основен водопровод | m'
3 |  | Рязане на асфалтова настилка за СВО и СКО | m'
4 |  | Разкъртване на асфалтова настилка - механизирано (10см пласт) за основен канал | m2
5 |  | Разкъртване на асфалтова настилка - механизирано (10см пласт) за основен водопровод | m2
6 |  | Разкъртване на асфалтова настилка - механизирано (10см пласт) за СВО и СКО | m2
7 |  | Разбиване на бордюри при полагане на СВО и СКО | m'
8 |  | Разбиване на тротоарни плочи при полагане на СВО и СКО | m2
9 |  | Натоварване и извозване на строителни отпадъци до 5 km (регионално депо за стр.отпадъци) | m3
Направа на изкоп по детайли и дълбочина до 4,0 m на транспорт - укрепен
10 |  | - машинен 70 % | m3
11 |  | - изкоп с къртач в твърди скални почви 5% | m3
12 |  | - ръчен 25% | m3
Направа на изкоп с ширина 1,20 m' и дълбочина до 2,0 m - за СКО и УО
13 |  | - машинен 60 % | m3
14 |  | - изкоп с къртач в твърди скални почви 5% | m3
15 |  | - ръчен 35% | m3
16 |  | Прехвърляне на изкопана земна маса на 2,00 м вертикално и хоризонтално | m3
17 |  | Натоварване на камион | m3
18 |  | Машинен изкоп за водопровод на транспорт - 0,70 х 1,70 m | m3
19 |  | Машинен изкоп на транспорт за СВО - 0,50 х 1,20 m | m3
20 |  | Извозване на земни маси от масов изкоп за водопровод и канализация на депо до 5 km | m3
21 |  | Укрепване и разкрепване на изкоп за канализация - 4 m2/m' | m2
22 |  | Доставка и полагане на пясъчна подложка за водопровод и канализация (до 5km) | m3
23 |  | Доставка и обратна засипка на основна траншея и СВО/СКО с нестандартна скална маса (0-30 mm) и уплътняване с пневматична трамбовка през 30см (до 20km) | m3
24 |  | Доставка и обратна засипка с пясък или каменно брашно и уплътняване с пневматична трамбовка над теме водопроводна тръба (до 5km) | m3
25 |  | Доставка и полагане на тръби PP SN8 DN/ID500 | m'
26 |  | Доставка и полагане на тръби PP SN8 DN/ID600 | m'
27 |  | Направа на сглобяеми ревизионни шахти Ф1000 по детайл с дълбочина до 4,00 m' | бр.
28 |  | Направа на сградни канализационни отклонения DN200 | бр.
29 |  | Достaвка и полагане на единичен, двуставен УО с утаителна част Ф400 и чугунена решетка 300/500 mm, клас на натоварване С250 | бр.
30 |  | Водочерпене по време на строителството | мсм
31 |  | Възстановяване на бордюри | m'
32 |  | Възстановяване на тротоарна настилка с бетонови плочи | m2
33 |  | Доставка и полагане на плътен износоустойчив асфалтобетон E=1200 MPa - d=4 см (до 10km) | t
34 |  | Доставка и полагане на неплътен асфалтобетон E=800 MPa - d=6 см (до 10km) | t
35 |  | Доставка и полагане на несортиран минерален материал 0<D<63мм Е=250 Mpa - 50см (до 20km) | m3
36 |  | Заливка с битум | m'
37 |  | Хидравлично изпитване на канализацията | m'
38 |  | Доставка, полагане и монтаж на тръби ∅110 PE100 PN10 | m
39 |  | Доставка и монтаж на предфланшова връзка ∅90 PE100 PN10 | бр.
40 |  | Доставка и монтаж на предфланшова връзка ∅110 PE100 PN10 | бр.
41 |  | Доставка и монтаж на тройник намалител ∅110-90-110 РЕ100 PN10 | бр.
42 |  | Доставка и монтаж на тройник ∅110-110-110 РЕ100 PN10 | бр.
43 |  | Доставка и монтаж на намалител ∅110-90 РЕ100 PN10 | бр.
44 |  | Доставка и монтаж на СК DN80 шибърен, чугун, с гумиран клин, с охранителна гарнитура | бр.
45 |  | Доставка и монтаж на СК DN100 шибърен, чугун, с гумиран клин, с охранителна гарнитура | бр.
46 |  | Доставка и монтаж на свободни фланци ∅90 | бр.
47 |  | Доставка и монтаж на свободни фланци ∅110 | бр.
48 |  | Доставка и монтаж на гумен уплътнител за фланец - ∅80 | бр.
49 |  | Доставка и монтаж на гумен уплътнител за фланец - ∅100 | бр.
50 |  | Доставка на болт М16/80, шайба и гайка (комплект) - до Æ 125 вкл. | бр.
51 |  | Доставка и монтаж на ПХ 70/80 надземен с пета | бр.
52 |  | Доставка и монтаж на табели са СК | бр.
53 |  | Доставка и монтаж на бетонови опорни блокове | бр.
54 |  | СВО ∅110-3/4" | бр.
55 |  | СВО ∅110-2" | бр.
56 |  | Доставка и монтаж на детекторна сигнална лента с метална нишка | m'
57 |  | Доставка и монтаж на сигнална лента "Водопровод" | m'
58 |  | Изпитване на водопровода | m'
59 |  | Дезинфекция на водопровода | m'
60 |  | Доставка и монтаж на фланшов адаптор DN80-3" чугун, тип жибо | бр.
61 |  | Доставка и монтаж на муфа електрозаваряема ∅110 | бр.
62 |  | Доставка и полагане на тръби PP SN8 DN/ID300 | m'
63 |  | Доставка и полагане на тръби PP SN8 DN/ID400 | m'
64 |  | Направа на сглобяеми ревизионни шахти Ф1000 по детайл с дълбочина до 3,00 m' | бр.
65 |  | СВО ∅110-1 1/4" | бр.
66 |  | Доставка, полагане и монтаж на тръби ∅90 PE100 PN10 | m
67 |  | Доставка и монтаж на щуцер DN80 стомана | бр.
68 |  | СВО ∅90-2" | бр.
69 |  | Доставка и монтаж на муфа електрозаваряема ∅90 | бр.
70 |  | Доставка и полагане на тръби PP SN8 DN/ID800 | m'
71 |  | Доставка и полагане на тръби PP SN8 DN/ID1000 | m'
72 |  | Доставка и полагане на тръби PЕ спирални SN8 DN/ID1200 | m'
73 |  | Доставка и полагане на PE тръби Æ160 220гр. перфорация SN4 | m'
74 |  | Доставка и полагане на геотекстил около призма | m2
75 |  | Доставка и полагане на баластра за дренажен пласт (до 50km) | m3
76 |  | Доставка и полагане на филц за дренажна тръба (до 5km) | m3
77 |  | Направа на сглобяеми ревизионни шахти Ф1500 по детайл с дълбочина до 4,00 m' | бр.
78 |  | Направа на сглобяеми ревизионни шахти Ф1500 по детайл с дълбочина до 4,50 m' | бр.
79 |  | Направа на сглобяеми ревизионни шахти Ф2000 по детайл с дълбочина до 4,00 m' | бр.
80 |  | Доставка и полагане на неплътен асфалтобетон E=1000 MPa - d=4 см (до 10km) | t
81 |  | Доставка и полагане на битумизиран трошен камък за пътна основа Е=800 MPa - d=6 см (до 20km) | t
82 |  | Доставка и полагане на несортиран минерален материал 0<D<63мм Е=250 Mpa - 46см (до 20km) | m3
83 |  | Доставка, полагане и монтаж на тръби ∅160 PE100 PN10 | m'
84 |  | Доставка, полагане и монтаж на тръби ∅225 PE100 PN10 | m'
85 |  | Доставка и монтаж на предфланшова връзка ∅160 PE100 PN10 | бр.
86 |  | Доставка и монтаж на предфланшова връзка ∅225 PE100 PN10 | бр.
87 |  | Доставка и монтаж на тройник намалител ∅160-90-160 РЕ100 PN10 | бр.
88 |  | Доставка и монтаж на тройник намалител ∅225-160-225 РЕ100 PN10 | бр.
89 |  | Доставка и монтаж на тройник намалител ∅225-90-225 РЕ100 PN10 | бр.
90 |  | Доставка и монтаж на тройник намалител ∅225-110-225 РЕ100 PN10 | бр.
91 |  | Доставка и монтаж на тройник ∅90-90-90 РЕ100 PN10 | бр.
92 |  | Доставка и монтаж на тройник ∅225-225-225 РЕ100 PN10 | бр.
93 |  | Доставка и монтаж на кръстак DN175 (6") стомана | бр.
94 |  | Доставка и монтаж на намалител ∅225-160 РЕ100 PN10 | бр.
95 |  | Доставка и монтаж на дъга 30гр. ∅90 РЕ100 PN10 | бр.
96 |  | Доставка и монтаж на дъга 30гр. ∅110 РЕ100 PN10 | бр.
97 |  | Доставка и монтаж на дъга 45гр. ∅160 РЕ100 PN10 | бр.
98 |  | Доставка и монтаж на коляно 90гр. ∅110 РЕ100 PN10 | бр.
99 |  | Доставка и монтаж на коляно 90гр. ∅90 РЕ100 PN10 | бр.
100 |  | Доставка и монтаж на щуцер DN150 (6") стомана | бр.
101 |  | Доставка и монтаж на щуцер DN100 (4") стомана | бр.
102 |  | Доставка и монтаж на СК DN150 шибърен, чугун, с гумиран клин, с охранителна гарнитура | бр.
103 |  | Доставка и монтаж на СК DN200 шибърен, чугун, с гумиран клин, с охранителна гарнитура | бр.
104 |  | Доставка и монтаж на свободни фланци ∅160 | бр.
105 |  | Доставка и монтаж на свободни фланци ∅225 | бр.
106 |  | Доставка и монтаж на гумен уплътнител за фланец - ∅150 | бр.
107 |  | Доставка и монтаж на гумен уплътнител за фланец - ∅200 | бр.
108 |  | Доставка на болт М20/100, шайба и гайка (комплект) - между Æ 150 и Æ300 вкл. | бр.
109 |  | СВО ∅90-3/4" | бр.
110 |  | СВО ∅90-1" | бр.
111 |  | СВО ∅90-1 1/4" | бр.
112 |  | СВО ∅110-1" | бр.
113 |  | СВО ∅160-3/4" | бр.
114 |  | СВО ∅160-1" | бр.
115 |  | СВО ∅160-1 1/4" | бр.
116 |  | СВО ∅160-2" | бр.
117 |  | СВО ∅225-3/4" | бр.
118 |  | СВО ∅225-1" | бр.
119 |  | СВО ∅225-2" | бр.
120 |  | Доставка и монтаж на фланшов адаптор DN100-4" чугун, тип жибо | бр.
121 |  | Доставка и монтаж на фланшов адаптор DN150-6" чугун, тип жибо | бр.
122 |  | Доставка и монтаж на муфа електрозаваряема ∅160 | бр.
123 |  | Доставка и монтаж на муфа електрозаваряема ∅225 | бр.
124 |  | Направа на сглобяеми ревизионни шахти Ф1500 по детайл с дълбочина до 3,00 m' | бр.
125 |  | Доставка, полагане и монтаж на тръби ∅140 PE100 PN10 | m'
126 |  | Доставка и монтаж на тройник намалител ∅140-110-140 РЕ100 PN10 | бр.
127 |  | Доставка и монтаж на тройник ∅160-160-160 РЕ100 PN10 | бр.
128 |  | Доставка и монтаж на тройник DN150-150-150 стомана | бр.
129 |  | Доставка и монтаж на тройник DN175-175-175 стомана | бр.
130 |  | Доставка и монтаж на намалител ∅140-90 РЕ100 PN10 | бр.
131 |  | Доставка и монтаж на намалител ∅160-110 РЕ100 PN10 | бр.
132 |  | Доставка и монтаж на намалител ∅160-140 РЕ100 PN10 | бр.
133 |  | Доставка и монтаж на преход с вътрешна резба Æ90-1 1/4" | бр.
134 |  | Доставка и монтаж на коляно 45гр. ∅110 РЕ100 PN10 | бр.
135 |  | Доставка и монтаж на щуцер DN200 (8") стомана | бр.
136 |  | СВО ∅140-3/4" | бр.
137 |  | СВО ∅140-1" | бр.
138 |  | СВО ∅225-1 1/4" | бр.
139 |  | Доставка и монтаж на муфа електрозаваряема ∅140 | бр.
140 |  | Доставка и полагане на тръби PЕ спирални SN8 DN/ID700 | m'
141 |  | Направа на сглобяеми ревизионни шахти Ф2000 по детайл с дълбочина до 3,00 m' | бр.
142 |  | Направа на сглобяеми ревизионни шахти Ф2000 по детайл с дълбочина до 5,00 m' | бр.
143 |  | Достaвка и полагане на отводнителен улей тип моноблок с клас на натоварване D400 | m'
144 |  | Доставка и полагане на битумизиран трошен камък за пътна основа Е=800 MPa - d=12 см (до 20km) | t
145 |  | Доставка и полагане на несортиран минерален материал 0<D<63мм Е=300 Mpa - 45см (до 20km) | m3
146 |  | - кофраж и декофраж за дъно, стени и покривна плоча на преливник | m2
147 |  | - подложен бетон за преливна шахта В10 | m3
148 |  | - подложен бетон за преливна шахта В25 W0,6 | m3
149 |  | - СМР и помощна механизация | бр.
150 |  | - армировка за преливна шахта | kg
151 |  | Доставка и монтаж на дъга 60гр. ∅90 РЕ100 PN10 | бр.
152 |  | Разкъртване на бетонова настилка - механизирано (10см пласт) за Отливен канал 6 | m2
153 |  | - машинен 90 % | m3
154 |  | - ръчен 5% | m3
155 |  | Извозване на земни маси от масов изкоп на депо до 5 km | m3
156 |  | Доставка и полагане на пясъчна подложка (до 5km) | m3
157 |  | Обратна засипка със земна маса и уплътняване с пневматична трамбовка през 30см | m3
158 |  | Доставка и полагане на тръби PE SN4 DN/ID800 | m'
159 |  | Направа на сглобяеми ревизионни шахти Ф1500 по детайл с дълбочина до 5,00 m' | бр.
160 |  | Възстановяване на бетонова настилка | m2
161 |  | Разкопаване на защитна земнонасипна дига на отвал | m3
162 |  | Възстановяване на защитна земнонасипна дига | m3
163 |  | - направа на изкоп за полагане на сглобяеми елементи | m3
164 |  | - извозване на земни маси | m3
165 |  | - доставка и полагане на трошен камък 0-75mm за основа с d=30см | m3
166 |  | - обратна засипка със земна маса и уплътняване с пневматична трамбовка | m3
167 |  | - доставка и монтаж на сглобяеми стоманобетонни елементи с размери 85/112/L=300см | m'
168 |  | - брегово заустване на открита канавка (заскаляване на брега с ломен камък на цименто-пясъчна основа) | бр.
169 |  | Хидравлично изпитване на отливен канал | m'
170 |  | Рязане на асфалтова настилка за СКО | m'
171 |  | Разкъртване на асфалтова настилка - механизирано (10см пласт) за СКО | m2
172 |  | Разбиване на бордюри при полагане на СКО | m'
173 |  | Разбиване на тротоарни плочи при полагане на СКО | m2
174 |  | Извозване на земни маси от масов изкоп за канализация на депо до 5 km | m3
175 |  | Доставка и полагане на пясъчна подложка за канализация (до 5km) | m3
176 |  | Доставка и обратна засипка на основна траншея и СКО с нестандартна скална маса (0-30 mm) и уплътняване с пневматична трамбовка през 30см (до 20km) | m3
177 |  | Доставка и монтаж на предфланшова връзка ∅125 PE100 PN10 | бр.
178 |  | Доставка и монтаж на намалител ∅160-125 РЕ100 PN10 | бр.
179 |  | Доставка и монтаж на щуцер DN150 стомана | бр.
180 |  | Доставка и монтаж на дъга 30гр. ∅160 РЕ100 PN10 | бр.
181 |  | Доставка и монтаж на свободни фланци ∅125 | бр.
182 |  | Доставка и монтаж на гумен уплътнител за фланец - ∅125 | бр.
183 |  | Доставка и монтаж на фланшов адаптор DN125-4" чугун, тип жибо | бр.
184 |  | Доставка и монтаж на намалител ∅125-90 РЕ100 PN10 | бр.
185 |  | Направа на сглобяеми ревизионни шахти Ф1000 по детайл с дълбочина до 2,00 m' | бр.
186 |  | Доставка и полагане на несортиран минерален материал 0<D<63мм Е=250 Mpa - 45см (до 20km) | m3
187 |  | Разрушаване на трошенокаменна настилка | m2
188 |  | Направа на сградни канализационни отклонения Æ200 PE100 PN6 при безтраншейно полагане | бр.
189 |  | Безтраншейно полагане на сградни канализационни отклонения Æ200 PE100 PN6 | m'
190 |  | Възстановяване на трошенокаменна настилка | m2
191 |  | Доставка и монтаж на тройник намалител ∅140-90-140 РЕ100 PN10 | бр.
192 |  | Доставка и монтаж на намалител ∅90-63 РЕ100 PN10 | бр.
193 |  | Доставка и монтаж на намалител ∅140-110 РЕ100 PN10 | бр.
194 |  | Доставка и монтаж на тапа Æ90 PE100 PN10 | бр.
195 |  | Безтраншейно полагане на сградни водопроводни отклонения Æ25 | m'
196 |  | СВО ∅110-3/4" (безтраншейно полагане) | бр.
197 |  | Рязане на асфалтова настилка за основен канал и напорен тръбопровод | m'
198 |  | Разкъртване на асфалтова настилка - механизирано (10см пласт) за основен канал и напорен тръбопровод | m2
199 |  | Доставка и полагане на пясъчна подложка за водопровод, канализация и напорен тръбопровод (до 5km) | m3
200 |  | Доставка, полагане и монтаж на тръби ∅63 PE100 PN6 | m'
201 |  | Доставка и монтаж на коляно 90гр. ∅63 РЕ100 PN6 | бр.
202 |  | Доставка и монтаж на муфа електрозаваряема ∅63 | бр.
203 |  | Доставка и обратна засипка на основна траншея с нестандартна скална маса (0-30 mm) и уплътняване с пневматична трамбовка през 30см (до 20km) | m3
204 |  | Доставка и полагане на обратна засипка със земна маса и уплътняване с пневматична трамбовка през 30см | m3
205 |  | - метален савак тип-преливен с размери 400/400mm | бр.
206 |  | Брегово заустване по детайл на Отливен канал 7 | бр.
207 |  | Рязане на асфалтова настилка за напорен тръбопровод | m'
208 |  | Доставка и полагане на тръби PE SN4 DN/ID1000 | m'
209 |  | Брегово заустване на отливен канал от Пр.No7 | бр.
210 |  | - кофраж и декофраж за дъно, стени и покривна плоча на шахта отток | m2
211 |  | - подложен бетон В10 за шахта отток | m3
212 |  | - подложен бетон В25 W0,6 за шахта отток | m3
213 |  | - СМР, помощна механизация и сглобяеми стб.елементи | бр.
214 |  | - армировка за шахта отток | kg
215 |  | Доставка, полагане и монтаж на тръби ∅140 PE100 PN6 | m'
216 |  | Доставка на тръби ∅140 PE100 PN10 за безтраншейно полагане | m'
217 |  | Доставка, полагане и монтаж на тръби ∅90 PE100 PN6 | m'
218 |  | Доставка и монтаж на тръба DN 5"(139,7x5,0) стоманени, безшевни | m'
219 |  | Доставка и монтаж на тръба DN 3"(88,9x3,2) стоманени, безшевни | m'
220 |  | Доставка и монтаж на тройник намалител стомана DN5"- 3" (139,7 - 88,9) | бр.
221 |  | Доставка и монтаж на коляно 90гр. стомана DN3" (88,9 mm) | бр.
222 |  | Доставка и монтаж на стоманен фланшов щуцер DN5" (139,7 mm) | бр.
223 |  | Доставка и монтаж на стоманен фланшов щуцер DN3" (88,9 mm) | бр.
224 |  | Двустранно жибо DN80-3" чугун | бр.
225 |  | Безтраншейно полагане на тръба Æ140 PE100 PN10 | m'
226 |  | Доставка и монтаж на дъга 30гр. ∅140 РЕ100 PN10 | бр.
227 |  | Доставка и монтаж на коляно 90гр. ∅140 РЕ100 PN10 | бр.
228 |  | Доставка и монтаж на предфланшова връзка ∅140 PE100 PN10 | бр.
229 |  | Доставка и монтаж на свободни фланци ∅140 | бр.
230 |  | Доставка на болт М20/100, шайба и гайка (комплект) - между Æ 140 и Æ300 вкл. | бр.
231 |  | Доставка и монтаж на салниково уплътннеие за метална тръба DN140 (5") за преминаване през бетонна стена на шахта | бр.
232 |  | Доставка и монтаж на салниково уплътннеие за метална тръба DN80 (3") за преминаване през бетонна стена на шахта | бр.
233 |  | Доставка и монтаж на тръба Ф110 PVC за шахта отток | m'
234 |  | Доставка и монтаж на СК DN80 с РЧК за шахта отток | бр.
235 |  | Доставка и монтаж на жаба клапа DN80 за шахта отток | бр.
236 |  | Доставка и обратна засипка с нестандартна скална маса (0-30 mm) и уплътняване с пневматична трамбовка през 30см (до 20km) | m3
237 |  | Доставка и братна засипка със земна маса и уплътняване с пневматична трамбовка през 30см | m3
238 |  | Безтраншейно полагане на тръба Æ90 PE100 PN10 | m'
239 |  | Хидравлично изпитване на напорната канализация | m'
240 |  | Доставка на тръби ∅90 PE100 PN10 | m'
241 |  | Доставка и монтаж на заустващо коляно 90гр. ∅90 РЕ100 PN10 | бр.
| Забележка: | Попълват се само полетата с жълт цвят!
ДАТА: _____________ г. |  | ПОДПИС и ПЕЧАТ:
_______________________
(име и фамилия)
______________________
(длъжност на представляващия участника)

## OСС по поз. 1.1 от ЦП
ОБЕКТ: | Рехабилитация и разширение на водопроводна и канализационна мрежа на гр.Севлиево
ВЪЗЛОЖИТЕЛ: | Община Севлиево
ИЗПЪЛНИТЕЛ:
Договор с изпълнител №:
ОБОБЩЕНА СТОЙНОСТНА СМЕТКА - СМР за Канализация
по т. 1.1 от Ценовото предложение (оферта)
КСС № | Обект | Стойност без ДДС | ДДС | Стойност с включен ДДС
|  | лв | лв | лв
I. | Договорни СМР - финансирани по ОПОС:
I.A. | КАНАЛИЗАЦИОННИ КЛОНОВЕ, ОТЛИВНИ КАНАЛИ И НАПОРНИ ТРЪБОПРОВОДИ:
1 | Клон 17-I - канализация | 0 | 0 | 0
2 | Клон 19-I - канализация | 0 | 0 | 0
3 | Клон 20-I - канализация | 0 | 0 | 0
4 | Гл.клон II - канализация | 0 | 0 | 0
5 | Гл.клон III - канализация | 0 | 0 | 0
6 | Клон 3-III - канализация | 0 | 0 | 0
7 | Клон 4-III - канализация | 0 | 0 | 0
8 | Гл.клон IV - канализация | 0 | 0 | 0
9 | Отливен канал 6 | 0 | 0 | 0
10 | Клон 39-IV - канализация | 0 | 0 | 0
11 | Клон 42-IV - канализация | 0 | 0 | 0
12 | Клон 43-IV - канализация | 0 | 0 | 0
13 | Клон 45-IV - канализация | 0 | 0 | 0
14 | Клон 46-IV - канализация | 0 | 0 | 0
15 | Гл.клон V - канализация | 0 | 0 | 0
16 | Клон 5-V - канализация | 0 | 0 | 0
17 | Клон 6-V - канализация | 0 | 0 | 0
18 | Клон 9-V - канализация | 0 | 0 | 0
19 | Гл.клон VI - канализация | 0 | 0 | 0
20 | Клон 1-VII - канализация | 0 | 0 | 0
21 | Гл.клон VIII - канализация | 0 | 0 | 0
22 | Клон 2-VIII канализация | 0 | 0 | 0
23 | Клон 3-VIII канализация | 0 | 0 | 0
24 | Клон 6-VIII канализация | 0 | 0 | 0
25 | Клон 10-VIII канализация | 0 | 0 | 0
26 | Гл.клон IX - канализация | 0 | 0 | 0
27 | Клон 5-IX - канализация | 0 | 0 | 0
28 | Клон 9-IX - канализация | 0 | 0 | 0
29 | Клон 10-IX - канализация | 0 | 0 | 0
30 | Клон 11-IX - канализация | 0 | 0 | 0
31 | Клон 12-IX - канализация | 0 | 0 | 0
32 | Клон 14-IX - канализация | 0 | 0 | 0
33 | Клон 16-IX - канализация | 0 | 0 | 0
34 | Клон 4-X - канализация | 0 | 0 | 0
35 | Клон 7 - канализация | 0 | 0 | 0
36 | Клон 8 - канализация | 0 | 0 | 0
37 | Клон 9 - канализация | 0 | 0 | 0
38 | Клон 10 - канализация и напорен тръбопровод от КПС"Юг" | 0 | 0 | 0
39 | Клон 28 - канализация | 0 | 0 | 0
40 | Клон 13 - канализация | 0 | 0 | 0
41 | Отливен канал 7 и напорен тръбопровод от КПС"Север" | 0 | 0 | 0
42 | Клон 25 - канализация | 0 | 0 | 0
43 | Клон 26 - канализация | 0 | 0 | 0
44 | Клон 27 - канализация | 0 | 0 | 0
45 | Напорен тръбопровод от КПС"Изток" | 0 | 0 | 0
Обща стойност на СМР за I: |  | 0 | 0 | 0
I.Б. | КАНАЛНИ ПОМПЕНИ СТАНЦИИ:
46 | КПС - ИЗТОК | 0 | 0 | 0
47 | КПС - СЕВЕР | 0 | 0 | 0
48 | КПС - ЮГ | 0 | 0 | 0
Обща стойност на СМР за II: |  | 0 | 0 | 0
Обща стойност на СМР - финансирани по ОПОС: |  | 0 | 0 | 0
II. | Договорни СМР - финансирани от Община Севлиево:
48.4 | Аварийно захранване на КПС"ЮГ" | 0 | 0 | 0
Обща стойност на СМР за Канализация (I + II): |  | 0 | 0 | 0
ДАТА: _____________ г. |  | ПОДПИС и ПЕЧАТ:__________________________
_______________________
(име и фамилия)
______________________
(длъжност на представляващия участника)

## 01-Клон 17-I
| ОБЕКТ: | Рехабилитация и разширение на водопроводна и канализационна мрежа на гр.Севлиево
| ВЪЗЛОЖИТЕЛ: | Община Севлиево
ИЗПЪЛНИТЕЛ:
Договор с изпълнител №:
| ПОДОБЕКТ: | Клон 17-I смесена канализация по ул."Уилиам Гладстон" -участък от о.т.181 до заустване в СРШ с L=185m'
КОЛИЧЕСТВЕНО - СТОЙНОСТНА СМЕТКА № |  |  |  |  | 1
в Лева
No по ред | шифър | Наименование на видовете СМР | Ед. мярка | Коли-чество | Ед.цена | Стойност | до 3м' | до 4м' |  | СКОбр. | 15 | СВОд.
[8 empty] | 304.59 |  | Bско | 1.2 | СВОк.
1 | 2 | 3 | 4 | 5 | 6 | 7 |  | 51.15 |  | Lско | 5 | СВОобщо
1 |  | Рязане на асфалтова настилка за основен канал | m' | 370 |  | 0 |  | 633.08 |  | Lканал | 185 | Bсво
2 |  | Рязане на асфалтова настилка за СКО | m' | 105 |  | 0 |  | 98.18 |  | Bизкоп | 1.85 | Lсво д
3 |  | Разкъртване на асфалтова настилка - механизирано (10см пласт) за основен канал | m2 | 342.25 |  | 0 |  |  |  | Vско | 180 | Lсво к
4 |  | Разкъртване на асфалтова настилка - механизирано (10см пласт) за СКО | m2 | 63 |  | 0 |  |  |  | РШбр. | 3 | Lводопр.
5 |  | Разбиване на бордюри при полагане на СКО | m' | 15 |  | 0 | [5 empty] | Bизкоп
6 |  | Разбиване на тротоарни плочи при полагане на СКО | m2 | 22.5 |  | 0 | [5 empty] | Vсво
7 |  | Натоварване и извозване на строителни отпадъци до 5 km (регионално депо за стр.отпадъци) | m3 | 42.775 |  | 0
8 |  | Направа на изкоп по детайли и дълбочина до 4,0 m на транспорт - укрепен
9 |  | - машинен 70 % | m3 | 760.9 |  | 0
10 |  | - изкоп с къртач в твърди скални почви 5% | m3 | 54.35 |  | 0
11 |  | - ръчен 25% | m3 | 271.75 |  | 0
9 |  | Направа на изкоп с ширина 1,20 m' и дълбочина до 2,0 m - за СКО и УО |  |  |  |  | 0 | 1087 | 1087
|  | - машинен 60 % | m3 | 108 |  | 0
|  | - изкоп с къртач в твърди скални почви 5% | m3 | 9 |  | 0
|  | - ръчен 35% | m3 | 63 |  | 0
10 |  | Прехвърляне на изкопана земна маса на 2,00 м вертикално и хоризонтално | m3 | 334.75 |  | 0
11 |  | Натоварване на камион | m3 | 334.75 |  | 0
12 |  | Извозване на земни маси от масов изкоп на депо до 5 km | m3 | 1267 |  | 0
13 |  | Укрепване и разкрепване на изкоп за канализация - 4 m2/m' | m2 | 740 |  | 0
14 |  | Доставка и полагане на пясъчна подложка за канализация (до 5km) | m3 | 25.24 |  | 0
15 |  | Доставка и обратна засипка на основна траншея и СКО с нестандартна скална маса (0-30 mm) и уплътняване с пневматична трамбовка през 30см (до 20km) | m3 | 1054.18 |  | 0
16 |  | Доставка и полагане на тръби PP SN8 DN/ID500 | m' | 66 |  | 0
17 |  | Доставка и полагане на тръби PP SN8 DN/ID600 | m' | 119 |  | 0
18 |  | Направа на сглобяеми ревизионни шахти Ф1000 по детайл с дълбочина до 4,00 m' | бр. | 3 |  | 0
19 |  | Направа на сградни канализационни отклонения DN200 | бр. | 15 |  | 0
20 |  | Достaвка и полагане на единичен, двуставен УО с утаителна част Ф400 и чугунена решетка 300/500 mm, клас на натоварване С250 | бр. | 6 |  | 0
21 |  | Водочерпене по време на строителството | мсм | 3.7 |  | 0
22 |  | Възстановяване на бордюри | m' | 15 |  | 0
23 |  | Възстановяване на тротоарна настилка с бетонови плочи | m2 | 22.5 |  | 0
24 |  | Доставка и полагане на плътен износоустойчив асфалтобетон E=1200 MPa - d=4 см (до 10km) | t | 38.904 |  | 0
25 |  | Доставка и полагане на неплътен асфалтобетон E=800 MPa - d=6 см (до 10km) | t | 58.356 |  | 0
26 |  | Доставка и полагане на несортиран минерален материал 0<D<63мм Е=250 Mpa - 50см (до 20km) | m3 | 141 |  | 0
27 |  | Заливка с битум | m' | 475 |  | 0
28 |  | Хидравлично изпитване на канализацията | m' | 185 |  | 0
[5 empty] | Стойност без ДДС: | 0
|  |  |  | ДДС 20% : |  | 0
[5 empty] | Стойност с ДДС: | 0
| Забележка: | Попълват се само полетата с жълт цвят!
ДАТА: _____________ г. |  |  | ПОДПИС и ПЕЧАТ:__________________________
_______________________
(име и фамилия)
______________________
(длъжност на представляващия участника)

## 02-Клон 19-I
| ОБЕКТ: | Рехабилитация и разширение на водопроводна и канализационна мрежа на гр.Севлиево
| ВЪЗЛОЖИТЕЛ: | Община Севлиево
ИЗПЪЛНИТЕЛ:
Договор с изпълнител №:
| ПОДОБЕКТ: | Клон 19-I смесена канализация по ул."Уилиам Гладстон" -участък от РШ 102 до заустване в РШ46 (о.т.181) на Клон 17-I с L=138m'
КОЛИЧЕСТВЕНО - СТОЙНОСТНА СМЕТКА № |  |  |  |  | 2
[7 empty] | до 3м' | до 4м' |  | СКОбр. | 3 | СВОд.
[6 empty] | в Лева | 147.4 |  |  | Bско | 1.2 | СВОк.
No по ред | шифър | Наименование на видовете СМР | Ед. мярка | Коли-чество | Ед.цена | Стойност | 45.23 |  |  | Lско | 5 | СВОобщо
[7 empty] | 178.92 |  |  | Lканал | 138 | Bсво
1 | 2 | 3 | 4 | 5 | 6 | 7 | 51.48 |  |  | Bизкоп | 1.65 | Lсво д
1 |  | Рязане на асфалтова настилка за основен канал | m' | 276 |  | 0 |  |  |  | Vско | 36 | Lсво к
2 |  | Рязане на асфалтова настилка за СКО | m' | 21 |  | 0 |  |  |  | РШбр. | 4 | Lводопр.
3 |  | Разкъртване на асфалтова настилка - механизирано (10см пласт) за основен канал | m2 | 227.7 |  | 0 | [5 empty] | Bизкоп
4 |  | Разкъртване на асфалтова настилка - механизирано (10см пласт) за СКО | m2 | 12.6 |  | 0 | [5 empty] | Vсво
5 |  | Разбиване на бордюри при полагане на СКО | m' | 3 |  | 0
6 |  | Разбиване на тротоарни плочи при полагане на СКО | m2 | 4.5 |  | 0
7 |  | Натоварване и извозване на строителни отпадъци до 5 km (регионално депо за стр.отпадъци) | m3 | 24.48 |  | 0
8 |  | Направа на изкоп по детайли и дълбочина до 3,0 m на транспорт - укрепен
9 |  | - машинен 70 % | m3 | 296.121 |  | 0
10 |  | - изкоп с къртач в твърди скални почви 5% | m3 | 21.1515 |  | 0 | 423.03 | 0 | 423.03
11 |  | - ръчен 25% | m3 | 105.7575 |  | 0
9 |  | Направа на изкоп с ширина 1,20 m' и дълбочина до 2,0 m - за СКО и УО
|  | - машинен 60 % | m3 | 21.6 |  | 0
|  | - изкоп с къртач в твърди скални почви 5% | m3 | 1.8 |  | 0
|  | - ръчен 35% | m3 | 12.6 |  | 0
10 |  | Прехвърляне на изкопана земна маса на 2,00 м вертикално и хоризонтално | m3 | 118.3575 |  | 0
11 |  | Натоварване на камион | m3 | 118.3575 |  | 0
12 |  | Извозване на земни маси от масов изкоп на депо до 5 km | m3 | 459.03 |  | 0
13 |  | Укрепване и разкрепване на изкоп за канализация - 4 m2/m' | m2 | 552 |  | 0
14 |  | Доставка и полагане на пясъчна подложка за канализация (до 5km) | m3 | 15.89 |  | 0
15 |  | Доставка и обратна засипка на основна траншея и СВО/СКО с нестандартна скална маса (0-30 mm) и уплътняване с пневматична трамбовка през 30см (до 20km) | m3 | 339 |  | 0
16 |  | Доставка и полагане на тръби PP SN8 DN/ID300 | m' | 67 |  | 0
17 |  | Доставка и полагане на тръби PP SN8 DN/ID400 | m' | 71 |  | 0
18 |  | Направа на сглобяеми ревизионни шахти Ф1000 по детайл с дълбочина до 3,00 m' | бр. | 4 |  | 0
19 |  | Направа на сградни канализационни отклонения DN200 | бр. | 3 |  | 0
20 |  | Достaвка и полагане на единичен, двуставен УО с утаителна част Ф400 и чугунена решетка 300/500 mm, клас на натоварване С250 | бр. | 4 |  | 0
21 |  | Водочерпене по време на строителството | мсм | 2.76 |  | 0
22 |  | Възстановяване на бордюри | m' | 3 |  | 0
23 |  | Възстановяване на тротоарна настилка с бетонови плочи | m2 | 4.5 |  | 0
24 |  | Доставка и полагане на плътен износоустойчив асфалтобетон E=1200 MPa - d=4 см (до 10km) | t | 23.0688 |  | 0
25 |  | Доставка и полагане на неплътен асфалтобетон E=800 MPa - d=6 см (до 10km) | t | 34.6032 |  | 0
26 |  | Доставка и полагане на несортиран минерален материал 0<D<63мм Е=250 Mpa - 50см (до 20km) | m3 | 90.49 |  | 0
27 |  | Заливка с битум | m' | 276 |  | 0
28 |  | Хидравлично изпитване на канализацията | m' | 138 |  | 0
[5 empty] | Стойност без ДДС: | 0
|  |  |  | ДДС 20% : |  | 0
[5 empty] | Стойност с ДДС: | 0
| Забележка: | Попълват се само полетата с жълт цвят!
ДАТА: _____________ г. |  |  | ПОДПИС и ПЕЧАТ:__________________________
_______________________
(име и фамилия)
______________________
(длъжност на представляващия участника)

## 03-Клон 20-I
| ОБЕКТ: | Рехабилитация и разширение на водопроводна и канализационна мрежа на гр.Севлиево
| ВЪЗЛОЖИТЕЛ: | Община Севлиево
ИЗПЪЛНИТЕЛ:
Договор с изпълнител №:
| ПОДОБЕКТ: | Клон 20-I смесена канализация по ул."Бузлуджа" -участък от РШ 51 до заустване в РШ46 (о.т.181) на Клон 17-I с L=67m'
КОЛИЧЕСТВЕНО - СТОЙНОСТНА СМЕТКА № |  |  |  |  | 3
[7 empty] | до 3м' | до 4м' |  | СКОбр. | 2 | СВОд.
[6 empty] | в Лева | 173.2 |  |  | Bско | 1.2 | СВОк.
No по ред | шифър | Наименование на видовете СМР | Ед. мярка | Коли-чество | Ед.цена | Стойност | 45.23 |  |  | Lско | 6 | СВОобщо
[10 empty] | Lканал | 67 | Bсво
1 | 2 | 3 | 4 | 5 | 6 | 7 |  |  |  | Bизкоп | 1.6 | Lсво д
1 |  | Рязане на асфалтова настилка за основен канал | m' | 134 |  | 0 |  |  |  | Vско | 28.8 | Lсво к
2 |  | Рязане на асфалтова настилка за СКО | m' | 14 |  | 0 |  |  |  | РШбр. | 2 | Lводопр.
3 |  | Разкъртване на асфалтова настилка - механизирано (10см пласт) за основен канал | m2 | 107.2 |  | 0 | [5 empty] | Bизкоп
4 |  | Разкъртване на асфалтова настилка - механизирано (10см пласт) за СКО | m2 | 8.4 |  | 0 | [5 empty] | Vсво
5 |  | Разбиване на бордюри при полагане на СКО | m' | 2 |  | 0
6 |  | Разбиване на тротоарни плочи при полагане на СКО | m2 | 3 |  | 0
7 |  | Натоварване и извозване на строителни отпадъци до 5 km (регионално депо за стр.отпадъци) | m3 | 11.86 |  | 0
8 |  | Направа на изкоп по детайли и дълбочина до 3,0 m на транспорт - укрепен
9 |  | - машинен 70 % | m3 | 152.901 |  | 0
10 |  | - изкоп с къртач в твърди скални почви 5% | m3 | 10.9215 |  | 0 | 218.43 | 0 | 218.43
11 |  | - ръчен 25% | m3 | 54.6075 |  | 0
9 |  | Направа на изкоп с ширина 1,20 m' и дълбочина до 2,0 m - за СКО и УО
|  | - машинен 60 % | m3 | 17.28 |  | 0
|  | - изкоп с къртач в твърди скални почви 5% | m3 | 1.44 |  | 0
|  | - ръчен 35% | m3 | 10.08 |  | 0
10 |  | Прехвърляне на изкопана земна маса на 2,00 м вертикално и хоризонтално | m3 | 64.6875 |  | 0
11 |  | Натоварване на камион | m3 | 64.6875 |  | 0
12 |  | Извозване на земни маси от масов изкоп за водопровод и канализация на депо до 5 km | m3 | 247.23 |  | 0
13 |  | Укрепване и разкрепване на изкоп за канализация - 4 m2/m' | m2 | 268 |  | 0
14 |  | Доставка и полагане на пясъчна подложка за канализация (до 5km) | m3 | 7.37 |  | 0
15 |  | Доставка и обратна засипка на основна траншея и СВО/СКО с нестандартна скална маса (0-30 mm) и уплътняване с пневматична трамбовка през 30см (до 20km) | m3 | 192.92 |  | 0
16 |  | Доставка и полагане на тръби PP SN8 DN/ID300 | m' | 67 |  | 0
17 |  | Направа на сглобяеми ревизионни шахти Ф1000 по детайл с дълбочина до 3,00 m' | бр. | 2 |  | 0
18 |  | Направа на сградни канализационни отклонения DN200 | бр. | 2 |  | 0
19 |  | Достaвка и полагане на единичен, двуставен УО с утаителна част Ф400 и чугунена решетка 300/500 mm, клас на натоварване С250 | бр. | 2 |  | 0
20 |  | Водочерпене по време на строителството | мсм | 1.34 |  | 0
21 |  | Възстановяване на бордюри | m' | 2 |  | 0
22 |  | Възстановяване на тротоарна настилка с бетонови плочи | m2 | 3 |  | 0
23 |  | Доставка и полагане на плътен износоустойчив асфалтобетон E=1200 MPa - d=4 см (до 10km) | t | 11.0976 |  | 0
24 |  | Доставка и полагане на неплътен асфалтобетон E=800 MPa - d=6 см (до 10km) | t | 16.6464 |  | 0
25 |  | Доставка и полагане на несортиран минерален материал 0<D<63мм Е=250 Mpa - 50см (до 20km) | m3 | 42.21 |  | 0
26 |  | Заливка с битум | m' | 148 |  | 0
27 |  | Хидравлично изпитване на канализацията | m' | 67 |  | 0
[5 empty] | Стойност без ДДС: | 0
|  |  |  | ДДС 20% : |  | 0
[5 empty] | Стойност с ДДС: | 0
| Забележка: | Попълват се само полетата с жълт цвят!
ДАТА: _____________ г. |  |  | ПОДПИС и ПЕЧАТ:__________________________
_______________________
(име и фамилия)
______________________
(длъжност на представляващия участника)

## 04-Гл.клон II
| ОБЕКТ: | Рехабилитация и разширение на водопроводна и канализационна мрежа на гр.Севлиево
| ВЪЗЛОЖИТЕЛ: | Община Севлиево
ИЗПЪЛНИТЕЛ:
Договор с изпълнител №:
| ПОДОБЕКТ: | Главен клон II смесена канализация по ул."Неофит Рилски", ул."Ал.Стамболийски", ул."Стоян Бъчваров", ул."Св.Св.Кирил и Методий", ул."Втори юли" и ул."Никола Дабев"-участък от о.т. 257 до СРШ на кръстовището с ул."Братя Бъкстон" и от СРШ на кръстовището с ул."Стара планина" до заустване в СРШ (о.т.159) с L=1501m'
КОЛИЧЕСТВЕНО - СТОЙНОСТНА СМЕТКА № |  |  |  |  | 4
[7 empty] | до 3м' | до 4м' | до 4,5м' |  | СКОд. | 10 | СВОд.
[6 empty] | в Лева | 415.8 | 1416.02 | 941.92 |  | СКОк | 87 | СВОк.
No по ред | шифър | Наименование на видовете СМР | Ед. мярка | Коли-чество | Ед.цена | Стойност | 101.25 | 248.83 | 130.5 |  | Bско | 1.2 | СВОмн.д.
[7 empty] | 112.63 | 595.71 | 977.76 |  | Lско д | 15 | СВОобщо
1 | 2 | 3 | 4 | 5 | 6 | 7 | 27.55 | 96.2 | 141.75 |  | Lско к | 6 | Bсво
1 |  | Рязане на асфалтова настилка за основен канал | m' | 3002 |  | 0 | 455.96 | 801.92 |  |  | Lканал | 1501 | Lсво д
2 |  | Рязане на асфалтова настилка за СКО | m' | 809 |  | 0 | 110.05 | 126 |  |  | Bизкоп | 2.1 | Lсво мн.д.
3 |  | Разкъртване на асфалтова настилка - механизирано (10см пласт) за основен канал | m2 | 3152.1 |  | 0 | 299.2 | 1902.6 |  |  | Vско | 1612.8 | Lводопр.
4 |  | Разкъртване на асфалтова настилка - механизирано (10см пласт) за СКО | m2 | 485.4 |  | 0 | 64.35 | 339.75 |  |  | РШбр. | 25 | Bизкоп
5 |  | Разбиване на бордюри при полагане на СКО | m' | 97 |  | 0 |  | 511.1 |  |  |  |  | Vсво
6 |  | Разбиване на тротоарни плочи при полагане на СКО | m2 | 194 |  | 0 |  | 78.4
7 |  | Натоварване и извозване на строителни отпадъци до 5 km (регионално депо за стр.отпадъци) | m3 | 383.15 |  | 0 |  | 58.56
8 |  | Направа на изкоп по детайли и дълбочина до 3,0 m на транспорт - укрепен
9 |  | - машинен 70 % | m3 | 1110.753 |  | 0
10 |  | - изкоп с къртач в твърди скални почви 5% | m3 | 79.3395 |  | 0 | 1586.79 | 6175.09 | 2191.93 | 9953.81
11 |  | - ръчен 25% | m3 | 396.6975 |  | 0
9 |  | Направа на изкоп по детайли и дълбочина до 4,0 m на транспорт - укрепен
10 |  | - машинен 70 % | m3 | 4322.563 |  | 0 |  | изкоп дренажна призма
11 |  | - изкоп с къртач в твърди скални почви 5% | m3 | 308.7545 |  | 0 |  | 58.56
12 |  | - ръчен 25% | m3 | 1543.7725 |  | 0
10 |  | Направа на изкоп по детайли и дълбочина до 4,5 m на транспорт - укрепен
11 |  | - машинен 70 % | m3 | 1534.351 |  | 0
12 |  | - изкоп с къртач в твърди скални почви 5% | m3 | 109.5965 |  | 0
13 |  | - ръчен 25% | m3 | 547.9825 |  | 0
11 |  | Направа на изкоп с ширина 1,20 m' и дълбочина до 2,0 m - за СКО и УО
|  | - машинен 60 % | m3 | 967.68 |  | 0
|  | - изкоп с къртач в твърди скални почви 5% | m3 | 80.64 |  | 0
|  | - ръчен 35% | m3 | 564.48 |  | 0
12 |  | Прехвърляне на изкопана земна маса на 2,00 м вертикално и хоризонтално | m3 | 3052.9325 |  | 0
13 |  | Натоварване на камион | m3 | 3052.9325 |  | 0
14 |  | Извозване на земни маси от масов изкоп на депо до 5 km | m3 | 11566.61 |  | 0
15 |  | Укрепване и разкрепване на изкоп за канализация - 4 m2/m' | m2 | 6004 |  | 0
16 |  | Доставка и полагане на пясъчна подложка за канализация (до 5km) | m3 | 255.4 |  | 0
17 |  | Доставка и обратна засипка на основна траншея и СКО с нестандартна скална маса (0-30 mm) и уплътняване с пневматична трамбовка през 30см (до 20km) | m3 | 9070.26 |  | 0
18 |  | Доставка и полагане на тръби PP SN8 DN/ID300 | m' | 150 |  | 0
19 |  | Доставка и полагане на тръби PP SN8 DN/ID400 | m' | 38 |  | 0
20 |  | Доставка и полагане на тръби PP SN8 DN/ID500 | m' | 142 |  | 0
21 |  | Доставка и полагане на тръби PP SN8 DN/ID600 | m' | 78 |  | 0
22 |  | Доставка и полагане на тръби PP SN8 DN/ID800 | m' | 373 |  | 0
23 |  | Доставка и полагане на тръби PP SN8 DN/ID1000 | m' | 656 |  | 0
24 |  | Доставка и полагане на тръби PЕ спирални SN8 DN/ID1200 | m' | 64 |  | 0
25 |  | Доставка и полагане на PE тръби Æ160 220гр. перфорация SN4 | m' | 366 |  | 0
26 |  | Доставка и полагане на геотекстил около призма | m2 | 439.2 |  | 0
27 |  | Доставка и полагане на баластра за дренажен пласт (до 50km) | m3 | 32.91 |  | 0
28 |  | Доставка и полагане на филц за дренажна тръба (до 5km) | m3 | 18.3 |  | 0
29 |  | Направа на сглобяеми ревизионни шахти Ф1000 по детайл с дълбочина до 3,00 m' | бр. | 8 |  | 0
30 |  | Направа на сглобяеми ревизионни шахти Ф1500 по детайл с дълбочина до 4,00 m' | бр. | 11 |  | 0
31 |  | Направа на сглобяеми ревизионни шахти Ф1500 по детайл с дълбочина до 4,50 m' | бр. | 4 |  | 0
32 |  | Направа на сглобяеми ревизионни шахти Ф2000 по детайл с дълбочина до 4,00 m' | бр. | 2 |  | 0
33 |  | Направа на сградни канализационни отклонения DN200 | бр. | 97 |  | 0
34 |  | Достaвка и полагане на единичен, двуставен УО с утаителна част Ф400 и чугунена решетка 300/500 mm, клас на натоварване С250 | бр. | 44 |  | 0
35 |  | Водочерпене по време на строителството | мсм | 30.02 |  | 0
36 |  | Възстановяване на бордюри | m' | 97 |  | 0
37 |  | Възстановяване на тротоарна настилка с бетонови плочи | m2 | 194 |  | 0
38 |  | Доставка и полагане на плътен износоустойчив асфалтобетон E=1200 MPa - d=4 см (до 10km) | t | 349.2 |  | 0
39 |  | Доставка и полагане на неплътен асфалтобетон E=1000 MPa - d=4 см (до 10km) | t | 136 |  | 0
40 |  | Доставка и полагане на битумизиран трошен камък за пътна основа Е=800 MPa - d=6 см (до 20km) | t | 523.8 |  | 0
41 |  | Доставка и полагане на несортиран минерален материал 0<D<63мм Е=250 Mpa - 46см (до 20km) | m3 | 562.34 |  | 0
42 |  | Доставка и полагане на несортиран минерален материал 0<D<63мм Е=250 Mpa - 50см (до 20km) | m3 | 779.06 |  | 0
43 |  | Заливка с битум | m' | 3811 |  | 0
44 |  | Хидравлично изпитване на канализацията | m' | 1501 |  | 0
[5 empty] | Стойност без ДДС: | 0
|  |  |  | ДДС 20% : |  | 0
[5 empty] | Стойност с ДДС: | 0
| Забележка: | Попълват се само полетата с жълт цвят!
ДАТА: _____________ г. |  |  | ПОДПИС и ПЕЧАТ:__________________________
_______________________
(име и фамилия)
______________________
(длъжност на представляващия участника)

## 05-Гл.клон III
| ОБЕКТ: | Рехабилитация и разширение на водопроводна и канализационна мрежа на гр.Севлиево
| ВЪЗЛОЖИТЕЛ: | Община Севлиево
ИЗПЪЛНИТЕЛ:
Договор с изпълнител №:
| ПОДОБЕКТ: | Главен клон III смесена канализация по ул."Дядо Ф.Радев", ул."Хаджи Ангел", ул."Петко Р.Славейков" и ул."Св.Св. Кирил и Методий"-от РШ 107 преди о.т.848 до заустване в РШ 64 на Гл.клон II (о.т.205) с L=1053m
КОЛИЧЕСТВЕНО - СТОЙНОСТНА СМЕТКА № |  |  |  |  | 5
[7 empty] | до 3м' | до 4м' | до 4,5м' |  | СКО | 72 | СВОд.
[6 empty] | в Лева | 674.58 | 166.7 |  |  | Bско | 1.2 | СВОк.
No по ред | шифър | Наименование на видовете СМР | Ед. мярка | Коли-чество | Ед.цена | Стойност | 150.53 | 33.35 |  |  | Lско | 6 | СВОобщо
[7 empty] | 716.72 | 332.8 |  |  | Lканал | 1053 | Bсво
1 | 2 | 3 | 4 | 5 | 6 | 7 | 143.38 | 62 |  |  | Bизкоп | 1.95 | Lсво д
1 |  | Рязане на асфалтова настилка за основен канал | m' | 2106 |  | 0 |  | 535.54 |  |  | Vско | 1036.8 | Lводопр.
2 |  | Рязане на асфалтова настилка за СКО | m' | 648 |  | 0 |  | 101.48 |  |  | РШбр. | 20 | Bизкоп
3 |  | Разкъртване на асфалтова настилка - механизирано (10см пласт) за основен канал | m2 | 2053.35 |  | 0 |  | 537.6 |  |  |  |  | Vсво
4 |  | Разкъртване на асфалтова настилка - механизирано (10см пласт) за СКО | m2 | 388.8 |  | 0 |  | 105.6
5 |  | Разбиване на бордюри при полагане на СКО | m' | 72 |  | 0 |  | 808.19
6 |  | Разбиване на тротоарни плочи при полагане на СКО | m2 | 144 |  | 0 |  | 142.45
7 |  | Натоварване и извозване на строителни отпадъци до 5 km (регионално депо за стр.отпадъци) | m3 | 258.615 |  | 0 |  | 838.45
8 |  | Направа на изкоп по детайли и дълбочина до 3,0 m на транспорт - укрепен | [5 empty] | 128.58
9 |  | - машинен 70 % | m3 | 1179.647 |  | 0
10 |  | - изкоп с къртач в твърди скални почви 5% | m3 | 84.2605 |  | 0 | 1685.21 | 3792.74 | 0 | 5477.95
11 |  | - ръчен 25% | m3 | 421.3025 |  | 0
9 |  | Направа на изкоп по детайли и дълбочина до 4,0 m на транспорт - укрепен
10 |  | - машинен 70 % | m3 | 2654.918 |  | 0 |  | изкоп дренажна призма
11 |  | - изкоп с къртач в твърди скални почви 5% | m3 | 189.637 |  | 0
12 |  | - ръчен 25% | m3 | 948.185 |  | 0
10 |  | Направа на изкоп с ширина 1,20 m' и дълбочина до 2,0 m - за СКО и УО
|  | - машинен 60 % | m3 | 622.08 |  | 0
|  | - изкоп с къртач в твърди скални почви 5% | m3 | 51.84 |  | 0
|  | - ръчен 35% | m3 | 362.88 |  | 0
11 |  | Прехвърляне на изкопана земна маса на 2,00 м вертикално и хоризонтално | m3 | 1732.3675 |  | 0
12 |  | Натоварване на камион | m3 | 1732.3675 |  | 0
13 |  | Извозване на земни маси от масов изкоп на депо до 5 km | m3 | 6514.75 |  | 0
14 |  | Укрепване и разкрепване на изкоп за канализация - 4 m2/m' | m2 | 4212 |  | 0
15 |  | Доставка и полагане на пясъчна подложка за канализация (до 5km) | m3 | 148.86 |  | 0
16 |  | Доставка и обратна засипка на основна траншея и СВО/СКО с нестандартна скална маса (0-30 mm) и уплътняване с пневматична трамбовка през 30см (до 20km) | m3 | 5220.1 |  | 0
17 |  | Доставка и полагане на тръби PP SN8 DN/ID300 | m' | 228 |  | 0
18 |  | Доставка и полагане на тръби PP SN8 DN/ID400 | m' | 46 |  | 0
19 |  | Доставка и полагане на тръби PP SN8 DN/ID500 | m' | 80 |  | 0
20 |  | Доставка и полагане на тръби PP SN8 DN/ID600 | m' | 199 |  | 0
21 |  | Доставка и полагане на тръби PP SN8 DN/ID800 | m' | 500 |  | 0
22 |  | Направа на сглобяеми ревизионни шахти Ф1000 по детайл с дълбочина до 3,00 m' | бр. | 5 |  | 0
23 |  | Направа на сглобяеми ревизионни шахти Ф1000 по детайл с дълбочина до 4,00 m' | бр. | 6 |  | 0
24 |  | Направа на сглобяеми ревизионни шахти Ф1500 по детайл с дълбочина до 3,00 m' | бр. | 2 |  | 0
25 |  | Направа на сглобяеми ревизионни шахти Ф1500 по детайл с дълбочина до 4,00 m' | бр. | 7 |  | 0
26 |  | Направа на сградни канализационни отклонения DN200 | бр. | 72 |  | 0
27 |  | Достaвка и полагане на единичен, двуставен УО с утаителна част Ф400 и чугунена решетка 300/500 mm, клас на натоварване С250 | бр. | 30 |  | 0
28 |  | Водочерпене по време на строителството | мсм | 21.06 |  | 0
29 |  | Възстановяване на бордюри | m' | 72 |  | 0
30 |  | Възстановяване на тротоарна настилка с бетонови плочи | m2 | 144 |  | 0
31 |  | Доставка и полагане на плътен износоустойчив асфалтобетон E=1200 MPa - d=4 см (до 10km) | t | 234.4464 |  | 0
32 |  | Доставка и полагане на неплътен асфалтобетон E=1000 MPa - d=4 см (до 10km) | t | 70.76 |  | 0
33 |  | Доставка и полагане на битумизиран трошен камък за пътна основа Е=800 MPa - d=6 см (до 20km) | t | 351.6696 |  | 0
34 |  | Доставка и полагане на несортиран минерален материал 0<D<63мм Е=250 Mpa - 46см (до 20km) | m3 | 278.39 |  | 0
35 |  | Доставка и полагане на несортиран минерален материал 0<D<63мм Е=250 Mpa - 50см (до 20km) | m3 | 522.38 |  | 0
36 |  | Заливка с битум | m' | 2754 |  | 0
37 |  | Хидравлично изпитване на канализацията | m' | 1053 |  | 0
[5 empty] | Стойност без ДДС: | 0
|  |  |  | ДДС 20% : |  | 0
[5 empty] | Стойност с ДДС: | 0
| Забележка: | Попълват се само полетата с жълт цвят!
ДАТА: _____________ г. |  |  | ПОДПИС и ПЕЧАТ:__________________________
_______________________
(име и фамилия)
______________________
(длъжност на представляващия участника)

## 06-Клон 3-III
| ОБЕКТ: | Рехабилитация и разширение на водопроводна и канализационна мрежа на гр.Севлиево
| ВЪЗЛОЖИТЕЛ: | Община Севлиево
ИЗПЪЛНИТЕЛ:
Договор с изпълнител №:
| ПОДОБЕКТ: | Клон 3-III смесена канализация по ул."Атанас Влаев"-от о.т.862 до заустване в РШ 115 на Гл.клон III (о.т.876) с L=154m'
КОЛИЧЕСТВЕНО - СТОЙНОСТНА СМЕТКА № |  |  |  |  | 6
[7 empty] | до 3м' | до 4м' |  | СКОбр. | 11 | СВОд.
[6 empty] | в Лева | 306.3 |  |  | Bско | 1.2 | СВОк.
No по ред | шифър | Наименование на видовете СМР | Ед. мярка | Коли-чество | Ед.цена | Стойност | 80.33 |  |  | Lско | 5 | СВОобщо
[7 empty] | 116.76 |  |  | Lканал | 154 | Bсво
1 | 2 | 3 | 4 | 5 | 6 | 7 | 25.38 |  |  | Bизкоп | 1.65 | Lсво д
1 |  | Рязане на асфалтова настилка за основен канал | m' | 308 |  | 0 |  |  |  | Vско | 132 | Lсво к
2 |  | Рязане на асфалтова настилка за СКО | m' | 66 |  | 0 |  |  |  | РШбр. | 3 | Lводопр.
3 |  | Разкъртване на асфалтова настилка - механизирано (10см пласт) за основен канал | m2 | 254.1 |  | 0 | [5 empty] | Bизкоп
4 |  | Разкъртване на асфалтова настилка - механизирано (10см пласт) за СКО | m2 | 39.6 |  | 0 | [5 empty] | Vсво
5 |  | Разбиване на бордюри при полагане на СКО | m' | 11 |  | 0
6 |  | Разбиване на тротоарни плочи при полагане на СКО | m2 | 22 |  | 0
7 |  | Натоварване и извозване на строителни отпадъци до 5 km (регионално депо за стр.отпадъци) | m3 | 31.57 |  | 0
8 |  | Направа на изкоп по детайли и дълбочина до 3,0 m на транспорт - укрепен
9 |  | - машинен 70 % | m3 | 370.139 |  | 0
10 |  | - изкоп с къртач в твърди скални почви 5% | m3 | 26.4385 |  | 0 | 528.77 | 0 | 528.77
11 |  | - ръчен 25% | m3 | 132.1925 |  | 0
9 |  | Направа на изкоп с ширина 1,20 m' и дълбочина до 2,0 m - за СКО и УО
|  | - машинен 60 % | m3 | 79.2 |  | 0
|  | - изкоп с къртач в твърди скални почви 5% | m3 | 6.6 |  | 0
|  | - ръчен 35% | m3 | 46.2 |  | 0
10 |  | Прехвърляне на изкопана земна маса на 2,00 м вертикално и хоризонтално | m3 | 178.3925 |  | 0
11 |  | Натоварване на камион | m3 | 178.3925 |  | 0
12 |  | Извозване на земни маси от масов изкоп за водопровод и канализация на депо до 5 km | m3 | 660.77 |  | 0
13 |  | Укрепване и разкрепване на изкоп за канализация - 4 m2/m' | m2 | 616 |  | 0
14 |  | Доставка и полагане на пясъчна подложка за канализация (до 5km) | m3 | 17.29 |  | 0
15 |  | Доставка и обратна засипка на основна траншея и СВО/СКО с нестандартна скална маса (0-30 mm) и уплътняване с пневматична трамбовка през 30см (до 20km) | m3 | 531.91 |  | 0
16 |  | Доставка и полагане на тръби PP SN8 DN/ID300 | m' | 119 |  | 0
17 |  | Доставка и полагане на тръби PP SN8 DN/ID400 | m' | 35 |  | 0
18 |  | Направа на сглобяеми ревизионни шахти Ф1000 по детайл с дълбочина до 3,00 m' | бр. | 3 |  | 0
19 |  | Направа на сградни канализационни отклонения DN200 | бр. | 11 |  | 0
20 |  | Достaвка и полагане на единичен, двуставен УО с утаителна част Ф400 и чугунена решетка 300/500 mm, клас на натоварване С250 | бр. | 3 |  | 0
21 |  | Водочерпене по време на строителството | мсм | 3.08 |  | 0
22 |  | Възстановяване на бордюри | m' | 11 |  | 0
23 |  | Възстановяване на тротоарна настилка с бетонови плочи | m2 | 22 |  | 0
24 |  | Доставка и полагане на плътен износоустойчив асфалтобетон E=1200 MPa - d=4 см (до 10km) | t | 28.1952 |  | 0
25 |  | Доставка и полагане на неплътен асфалтобетон E=800 MPa - d=6 см (до 10km) | t | 42.2928 |  | 0
26 |  | Доставка и полагане на несортиран минерален материал 0<D<63мм Е=250 Mpa - 50см (до 20km) | m3 | 98.77 |  | 0
27 |  | Заливка с битум | m' | 374 |  | 0
28 |  | Хидравлично изпитване на канализацията | m' | 154 |  | 0
[5 empty] | Стойност без ДДС: | 0
|  |  |  | ДДС 20% : |  | 0
[5 empty] | Стойност с ДДС: | 0
| Забележка: | Попълват се само полетата с жълт цвят!
ДАТА: _____________ г. |  |  | ПОДПИС и ПЕЧАТ:__________________________
_______________________
(име и фамилия)
______________________
(длъжност на представляващия участника)

## 07-Клон 4-III
| ОБЕКТ: | Рехабилитация и разширение на водопроводна и канализационна мрежа на гр.Севлиево
| ВЪЗЛОЖИТЕЛ: | Община Севлиево
ИЗПЪЛНИТЕЛ:
Договор с изпълнител №:
| ПОДОБЕКТ: | Клон 4-III смесена канализация по ул."Хаджи Ангел"-от РШ 132 след о.т.879 до заустване в РШ 131 на Клон 3-III (ул.Атанас Влаев) с L=71m'
КОЛИЧЕСТВЕНО - СТОЙНОСТНА СМЕТКА № |  |  |  |  | 7
[7 empty] | до 3м' | до 4м' |  | СКОбр. | 4 | СВОд.
[6 empty] | в Лева | 174.94 |  |  | Bско | 1.2 | СВОк.
No по ред | шифър | Наименование на видовете СМР | Ед. мярка | Коли-чество | Ед.цена | Стойност | 47.93 |  |  | Lско | 6 | СВОобщо
[10 empty] | Lканал | 71 | Bсво
1 | 2 | 3 | 4 | 5 | 6 | 7 |  |  |  | Bизкоп | 1.6 | Lсво д
1 |  | Рязане на асфалтова настилка за основен канал | m' | 142 |  | 0 |  |  |  | Vско | 57.6 | Lсво к
2 |  | Рязане на асфалтова настилка за СКО | m' | 36 |  | 0 |  |  |  | РШбр. | 2 | Lводопр.
3 |  | Разкъртване на асфалтова настилка - механизирано (10см пласт) за основен канал | m2 | 113.6 |  | 0 | [5 empty] | Bизкоп
4 |  | Разкъртване на асфалтова настилка - механизирано (10см пласт) за СКО | m2 | 21.6 |  | 0 | [5 empty] | Vсво
5 |  | Разбиване на бордюри при полагане на СКО | m' | 4 |  | 0
6 |  | Разбиване на тротоарни плочи при полагане на СКО | m2 | 6 |  | 0
7 |  | Натоварване и извозване на строителни отпадъци до 5 km (регионално депо за стр.отпадъци) | m3 | 14.12 |  | 0
8 |  | Направа на изкоп по детайли и дълбочина до 3,0 m на транспорт - укрепен
9 |  | - машинен 70 % | m3 | 156.009 |  | 0
10 |  | - изкоп с къртач в твърди скални почви 5% | m3 | 11.1435 |  | 0 | 222.87 | 0 | 222.87
11 |  | - ръчен 25% | m3 | 55.7175 |  | 0
9 |  | Направа на изкоп с ширина 1,20 m' и дълбочина до 2,0 m - за СКО и УО
|  | - машинен 60 % | m3 | 34.56 |  | 0
|  | - изкоп с къртач в твърди скални почви 5% | m3 | 2.88 |  | 0
|  | - ръчен 35% | m3 | 20.16 |  | 0
10 |  | Прехвърляне на изкопана земна маса на 2,00 м вертикално и хоризонтално | m3 | 75.8775 |  | 0
11 |  | Натоварване на камион | m3 | 75.8775 |  | 0
12 |  | Извозване на земни маси от масов изкоп на депо до 5 km | m3 | 280.47 |  | 0
13 |  | Укрепване и разкрепване на изкоп за канализация - 4 m2/m' | m2 | 284 |  | 0
14 |  | Доставка и полагане на пясъчна подложка за канализация (до 5km) | m3 | 7.81 |  | 0
15 |  | Доставка и обратна засипка на основна траншея и СКО с нестандартна скална маса (0-30 mm) и уплътняване с пневматична трамбовка през 30см (до 20km) | m3 | 227.11 |  | 0
16 |  | Доставка и полагане на тръби PP SN8 DN/ID300 | m' | 71 |  | 0
17 |  | Направа на сглобяеми ревизионни шахти Ф1000 по детайл с дълбочина до 3,00 m' | бр. | 2 |  | 0
18 |  | Направа на сградни канализационни отклонения DN200 | бр. | 4 |  | 0
19 |  | Водочерпене по време на строителството | мсм | 1.42 |  | 0
20 |  | Възстановяване на бордюри | m' | 4 |  | 0
21 |  | Възстановяване на тротоарна настилка с бетонови плочи | m2 | 6 |  | 0
22 |  | Доставка и полагане на плътен износоустойчив асфалтобетон E=1200 MPa - d=4 см (до 10km) | t | 12.9792 |  | 0
23 |  | Доставка и полагане на неплътен асфалтобетон E=1000 MPa - d=4 см (до 10km) | t | 12.9792 |  | 0
24 |  | Доставка и полагане на битумизиран трошен камък за пътна основа Е=800 MPa - d=6 см (до 20km) | t | 19.4688 |  | 0
25 |  | Доставка и полагане на несортиран минерален материал 0<D<63мм Е=250 Mpa - 46см (до 20km) | m3 | 40.53 |  | 0
26 |  | Заливка с битум | m' | 178 |  | 0
27 |  | Хидравлично изпитване на канализацията | m' | 71 |  | 0
[5 empty] | Стойност без ДДС: | 0
|  |  |  | ДДС 20% : |  | 0
[5 empty] | Стойност с ДДС: | 0
| Забележка: | Попълват се само полетата с жълт цвят!
ДАТА: _____________ г. |  |  | ПОДПИС и ПЕЧАТ:__________________________
_______________________
(име и фамилия)
______________________
(длъжност на представляващия участника)

## 08-Гл.клон IV
| ОБЕКТ: | Рехабилитация и разширение на водопроводна и канализационна мрежа на гр.Севлиево
| ВЪЗЛОЖИТЕЛ: | Община Севлиево
ИЗПЪЛНИТЕЛ:
Договор с изпълнител №:
| ПОДОБЕКТ: | Главен клон IV смесена канализация по ул."Видима", ул."Мара Гидик", ул."Славянска", ул."Стефан Пешев", ул."Княз Александър Батемберг", ул."Ботьо Ангелов", ул."Доктор Л.Л.Заменхоф", ул."Хаджи Димитър" и ул."Никола Дабев"-участък от о.т.758 до заустване в РШ 75 на Гл.клон II (о.т.158) с L=1798m'
КОЛИЧЕСТВЕНО - СТОЙНОСТНА СМЕТКА № |  |  |  |  | 8
[7 empty] | до 3м' | до 4м' | до 4,5м' | до 5,0м' |  | СКО | 131 | СВОд.
[6 empty] | в Лева | 483.89 | 36 | 180.32 | 42.88 |  | Bско | 1.2 | СВОк.
No по ред | шифър | Наименование на видовете СМР | Ед. мярка | Коли-чество | Ед.цена | Стойност | 101.68 | 5.63 | 25.88 | 69.12 |  | Lско | 6 | СВОобщо
[7 empty] | 58.58 | 260.3 | 648 | 335.72 |  | Lканал | 1798 | Bсво
1 | 2 | 3 | 4 | 5 | 6 | 7 | 61.25 | 42.05 | 91.12 | 535.92 |  | Bизкоп | 2.5 | Lсво д
1 |  | Рязане на асфалтова настилка за основен канал | m' | 3596 |  | 0 | 136.62 | 1471.32 |  |  |  | Vско | 1886.4 | Lводопр.
2 |  | Рязане на асфалтова настилка за СВО и СКО | 90 | 917 |  | 0 | 33.08 | 231.83 |  |  |  | РШбр. | 35 | Bизкоп
3 |  | Разкъртване на асфалтова настилка - механизирано (10см пласт) за основен канал | m2 | 4495 |  | 0 |  | 1168.44 |  |  |  | Lотл.к. |  | Vсво
4 |  | Разкъртване на асфалтова настилка - механизирано (10см пласт) за СВО и СКО | m2 | 471.6 |  | 0 |  | 187.25
5 |  | Разбиване на бордюри при полагане на СКО | m' | 131 |  | 0 |  | 361.92
6 |  | Разбиване на тротоарни плочи при полагане на СКО | m2 | 262 |  | 0 |  | 55.5
7 |  | Натоварване и извозване на строителни отпадъци до 5 km (регионално депо за стр.отпадъци) | m3 | 522.86 |  | 0 |  | 145.12
8 |  | Направа на изкоп по детайли и дълбочина до 3,0 m на транспорт - укрепен | [5 empty] | 686.29
9 |  | - машинен 70 % | m3 | 612.57 |  | 0 |  | 104.13
10 |  | - изкоп с къртач в твърди скални почви 5% | m3 | 43.755 |  | 0 |  | 1200.32
11 |  | - ръчен 25% | m3 | 218.775 |  | 0 |  | 215.6
9 |  | Направа на изкоп по детайли и дълбочина до 4,0 m на транспорт - укрепен | [5 empty] | 1106.86
10 |  | - машинен 70 % | m3 | 6329.764 |  | 0 |  | 186.2
11 |  | - изкоп с къртач в твърди скални почви 5% | m3 | 452.126 |  | 0 |  | 1090.94
12 |  | - ръчен 25% | m3 | 2260.63 |  | 0 |  | 197.22
10 |  | Направа на изкоп по детайли и дълбочина до 4,5 m на транспорт - укрепен | [5 empty] | 147
11 |  | - машинен 70 % | m3 | 661.724 |  | 0 |  | 142.6
12 |  | - изкоп с къртач в твърди скални почви 5% | m3 | 47.266 |  | 0
13 |  | - ръчен 25% | m3 | 236.33 |  | 0
11 |  | Направа на изкоп по детайли и дълбочина до 5,0 m на транспорт - укрепен
12 |  | - машинен 70 % | m3 | 688.548 |  | 0 | 875.1 | 9042.52 | 945.32 | 983.64 | 11846.58
13 |  | - изкоп с къртач в твърди скални почви 5% | m3 | 49.182 |  | 0
14 |  | - ръчен 25% | m3 | 245.91 |  | 0
12 |  | Направа на изкоп с ширина 1,20 m' и дълбочина до 2,0 m - за СКО и УО | [5 empty] | изкоп дренажна призма
|  | - машинен 60 % | m3 | 1131.84 |  | 0 |  | 142.6
|  | - изкоп с къртач в твърди скални почви 5% | m3 | 94.32 |  | 0
|  | - ръчен 35% | m3 | 660.24 |  | 0 |  | 142.6
13 |  | Прехвърляне на изкопана земна маса на 2,00 м вертикално и хоризонтално | m3 | 3621.885 |  | 0
14 |  | Натоварване на камион | m3 | 3621.885 |  | 0
15 |  | Извозване на земни маси от масов изкоп на депо до 5 km | m3 | 13732.98 |  | 0
16 |  | Укрепване и разкрепване на изкоп за канализация - 4 m2/m' | m2 | 7192 |  | 0
17 |  | Доставка и полагане на пясъчна подложка за канализация(до 5km) | m3 | 343.94 |  | 0
18 |  | Доставка и обратна засипка на основна траншея и СКО с нестандартна скална маса (0-30 mm) и уплътняване с пневматична трамбовка през 30см (до 20km) | m3 | 9707.55 |  | 0
19 |  | Доставка и полагане на тръби PP SN8 DN/ID400 | m' | 58 |  | 0
20 |  | Доставка и полагане на тръби PP SN8 DN/ID600 | m' | 281 |  | 0
21 |  | Доставка и полагане на тръби PЕ спирални SN8 DN/ID700 | m' | 214 |  | 0
22 |  | Доставка и полагане на тръби PP SN8 DN/ID800 | m' | 60 |  | 0
23 |  | Доставка и полагане на тръби PP SN8 DN/ID1000 | m' | 238 |  | 0
24 |  | Доставка и полагане на тръби PЕ спирални SN8 DN/ID1200 | m' | 947 |  | 0
25 |  | Доставка и полагане на PE тръби Æ160 220гр. перфорация SN4 | m' | 713 |  | 0
26 |  | Доставка и полагане на геотекстил около призма | m2 | 926.9 |  | 0
27 |  | Доставка и полагане на баластра за дренажен пласт (до 50km) | m3 | 92.62 |  | 0
28 |  | Доставка и полагане на филц за дренажна тръба (до 5km) | m3 | 35.65 |  | 0
29 |  | Направа на сглобяеми ревизионни шахти Ф1000 по детайл с дълбочина до 4,00 m' | бр. | 5 |  | 0
30 |  | Направа на сглобяеми ревизионни шахти Ф1500 по детайл с дълбочина до 4,00 m' | бр. | 7 |  | 0
31 |  | Направа на сглобяеми ревизионни шахти Ф1500 по детайл с дълбочина до 4,50 m' | бр. | 2 |  | 0
32 |  | Направа на сглобяеми ревизионни шахти Ф2000 по детайл с дълбочина до 3,00 m' | бр. | 4 |  | 0
33 |  | Направа на сглобяеми ревизионни шахти Ф2000 по детайл с дълбочина до 4,00 m' | бр. | 12 |  | 0
34 |  | Направа на сглобяеми ревизионни шахти Ф2000 по детайл с дълбочина до 5,00 m' | бр. | 5 |  | 0
35 |  | Направа на сградни канализационни отклонения DN200 | бр. | 131 |  | 0
36 |  | Достaвка и полагане на единичен, двуставен УО с утаителна част Ф400 и чугунена решетка 300/500 mm, клас на натоварване С250 | бр. | 50 |  | 0
37 |  | Достaвка и полагане на отводнителен улей тип моноблок с клас на натоварване D400 | m' | 10 |  | 0
38 |  | Водочерпене по време на строителството | мсм | 35.96 |  | 0
39 |  | Възстановяване на бордюри | m' | 131 |  | 0
40 |  | Възстановяване на тротоарна настилка с бетонови плочи | m2 | 262 |  | 0
41 |  | Доставка и полагане на плътен износоустойчив асфалтобетон E=1200 MPa - d=4 см (до 10km) | t | 476.7936 |  | 0
42 |  | Доставка и полагане на неплътен асфалтобетон E=1000 MPa - d=4 см (до 10km) | t | 196.16 |  | 0
43 |  | Доставка и полагане на битумизиран трошен камък за пътна основа Е=800 MPa - d=12 см (до 20km) | t | 349.32 |  | 0
44 |  | Доставка и полагане на несортиран минерален материал 0<D<63мм Е=300 Mpa - 45см (до 20km) | m3 | 463.73 |  | 0
45 |  | Доставка и полагане на битумизиран трошен камък за пътна основа Е=800 MPa - d=6 см (до 20km) | t | 543.67 |  | 0
46 |  | Доставка и полагане на несортиран минерален материал 0<D<63мм Е=250 Mpa - 46см (до 20km) | m3 | 337.05 |  | 0
47 |  | Доставка и полагане на несортиран минерален материал 0<D<63мм Е=250 Mpa - 50см (до 20km) | m3 | 1281.64 |  | 0
48 |  | Заливка с битум | m' | 4513 |  | 0
49 |  | Изграждане на Дъждопреливник No6 по детайл и конструктивни чертежи:
|  | - кофраж и декофраж за дъно, стени и покривна плоча на преливник | m2 | 86 |  | 0
|  | - подложен бетон за преливна шахта В10 | m3 | 2 |  | 0
|  | - подложен бетон за преливна шахта В25 W0,6 | m3 | 21 |  | 0
|  | - СМР и помощна механизация | бр. | 1 |  | 0
|  | - армировка за преливна шахта | kg | 1533 |  | 0
50 |  | Хидравлично изпитване на канализацията | m' | 1798 |  | 0
[5 empty] | Стойност без ДДС: | 0
|  |  |  | ДДС 20% : |  | 0
[5 empty] | Стойност с ДДС: | 0
| Забележка: | Попълват се само полетата с жълт цвят!
ДАТА: _____________ г. |  |  | ПОДПИС и ПЕЧАТ:__________________________
_______________________
(име и фамилия)
______________________
(длъжност на представляващия участника)

## 09-Отл.канал 6
| ОБЕКТ: | Рехабилитация и разширение на водопроводна и канализационна мрежа на гр.Севлиево
| ВЪЗЛОЖИТЕЛ: | Община Севлиево
ИЗПЪЛНИТЕЛ:
Договор с изпълнител №:
| ПОДОБЕКТ: | Отливен канал 6 - от Дъждопреливник No6 до брегово заустване в р.Росица с L=278m'
КОЛИЧЕСТВЕНО - СТОЙНОСТНА СМЕТКА № |  |  |  |  | 9
[7 empty] | до 3м' | до 4м' | до 4,5м' | до 5,0м'
[6 empty] | в Лева | 301.06 | 156.16 |  | 529.15
No по ред | шифър | Наименование на видовете СМР | Ед. мярка | Коли-чество | Ед.цена | Стойност | 77.7 | 29.6 |  | 72.15
[7 empty] | 84.64 | 55.6
1 | 2 | 3 | 4 | 5 | 6 | 7 | 463.4 | 241.36 | 0 | 601.3 | 1306.06
1 |  | Разкъртване на бетонова настилка - механизирано (10см пласт) за Отливен канал 6 | m2 | 115.5 |  | 0
2 |  | Натоварване и извозване на строителни отпадъци до 5 km (регионално депо за стр.отпадъци) | m3 | 11.55 |  | 0
3 |  | Направа на изкоп по детайли и дълбочина до 3,0 m на отвал - укрепен | [5 empty] | изкоп дренажна призма
4 |  | - машинен 90 % | m3 | 417.06 |  | 0 |  | 55.6
5 |  | - изкоп с къртач в твърди скални почви 5% | m3 | 23.17 |  | 0
6 |  | - ръчен 5% | m3 | 23.17 |  | 0 |  | 55.6
4 |  | Направа на изкоп по детайли и дълбочина до 4,0 m на отвал - укрепен
5 |  | - машинен 90 % | m3 | 217.224 |  | 0
6 |  | - изкоп с къртач в твърди скални почви 5% | m3 | 12.068 |  | 0
7 |  | - ръчен 5% | m3 | 12.068 |  | 0
5 |  | Направа на изкоп по детайли и дълбочина до 5,0 m на отвал - укрепен
6 |  | - машинен 90 % | m3 | 541.17 |  | 0
7 |  | - изкоп с къртач в твърди скални почви 5% | m3 | 30.065 |  | 0
8 |  | - ръчен 5% | m3 | 30.065 |  | 0
6 |  | Прехвърляне на изкопана земна маса на 2,00 м вертикално и хоризонтално | m3 | 65.303 |  | 0
7 |  | Извозване на земни маси от масов изкоп на депо до 5 km | m3 | 139.67 |  | 0
8 |  | Укрепване и разкрепване на изкоп за канализация - 4 m2/m' | m2 | 1112 |  | 0
9 |  | Доставка и полагане на пясъчна подложка (до 5km) | m3 | 44.48 |  | 0
10 |  | Обратна засипка със земна маса и уплътняване с пневматична трамбовка през 30см | m3 | 1121.91 |  | 0
11 |  | Доставка и полагане на тръби PE SN4 DN/ID800 | m' | 278 |  | 0
12 |  | Доставка и полагане на PE тръби Æ160 220гр. перфорация SN4 | m' | 278 |  | 0
13 |  | Доставка и полагане на геотекстил около призма | m2 | 361.4 |  | 0
14 |  | Доставка и полагане на баластра за дренажен пласт (до 50km) | m3 | 36.12 |  | 0
15 |  | Доставка и полагане на филц за дренажна тръба (до 5km) | m3 | 13.9 |  | 0
16 |  | Направа на сглобяеми ревизионни шахти Ф1500 по детайл с дълбочина до 3,00 m' | бр. | 2 |  | 0
17 |  | Направа на сглобяеми ревизионни шахти Ф1500 по детайл с дълбочина до 4,50 m' | бр. | 1 |  | 0
18 |  | Направа на сглобяеми ревизионни шахти Ф1500 по детайл с дълбочина до 5,00 m' | бр. | 2 |  | 0
19 |  | Водочерпене по време на строителството | мсм | 5.56 |  | 0
20 |  | Възстановяване на бетонова настилка | m2 | 115.5 |  | 0
21 |  | Разкопаване на защитна земнонасипна дига на отвал | m3 | 96.8 |  | 0
22 |  | Възстановяване на защитна земнонасипна дига | m3 | 96.8 |  | 0
23 |  | Открито отвеждане на дъждовни води от Дъждопреливник No6 чрез изграждане на канавка от сглобяеми елементи:
|  | - направа на изкоп за полагане на сглобяеми елементи | m3 | 94.5 |  | 0
|  | - извозване на земни маси | m3 | 57 |  | 0
|  | - доставка и полагане на трошен камък 0-75mm за основа с d=30см | m3 | 56.7 |  | 0
|  | - обратна засипка със земна маса и уплътняване с пневматична трамбовка | m3 | 37.8 |  | 0
|  | - доставка и монтаж на сглобяеми стоманобетонни елементи с размери 85/112/L=300см | m' | 126 |  | 0
|  | - брегово заустване на открита канавка (заскаляване на брега с ломен камък на цименто-пясъчна основа) | бр. | 1 |  | 0
24 |  | Хидравлично изпитване на отливен канал | m' | 278 |  | 0
[5 empty] | Стойност без ДДС: | 0
|  |  |  | ДДС 20% : |  | 0
[5 empty] | Стойност с ДДС: | 0
| Забележка: | Попълват се само полетата с жълт цвят!
ДАТА: _____________ г. |  |  | ПОДПИС и ПЕЧАТ:__________________________
_______________________
(име и фамилия)
______________________
(длъжност на представляващия участника)

## 10-Клон 39-IV
| ОБЕКТ: | Рехабилитация и разширение на водопроводна и канализационна мрежа на гр.Севлиево
| ВЪЗЛОЖИТЕЛ: | Община Севлиево
ИЗПЪЛНИТЕЛ:
Договор с изпълнител №:
| ПОДОБЕКТ: | Клон 39-IV смесена канализация по ул."Канлъдере" -участък от РШ 211 след о.т.601 до заустване в РШ 165 на Гл.клон IV (о.т.616) с L=139m'
КОЛИЧЕСТВЕНО - СТОЙНОСТНА СМЕТКА № |  |  |  |  | 10
[7 empty] | до 3м' | до 4м' |  | СКОбр. | 14 | СВОд.
[6 empty] | в Лева | 350.28 |  |  | Bско | 1.2 | СВОк.
No по ред | шифър | Наименование на видовете СМР | Ед. мярка | Коли-чество | Ед.цена | Стойност | 100.78 |  |  | Lско | 5 | СВОобщо
[10 empty] | Lканал | 139 | Bсво
1 | 2 | 3 | 4 | 5 | 6 | 7 |  |  |  | Bизкоп | 1.7 | Lсво д
1 |  | Рязане на асфалтова настилка за основен канал | m' | 278 |  | 0 |  |  |  | Vско | 168 | Lсво к
2 |  | Рязане на асфалтова настилка за СКО | m' | 84 |  | 0 |  |  |  | РШбр. | 4 | Lводопр.
3 |  | Разкъртване на асфалтова настилка - механизирано (10см пласт) за основен канал | m2 | 236.3 |  | 0 | [5 empty] | Bизкоп
4 |  | Разкъртване на асфалтова настилка - механизирано (10см пласт) за СКО | m2 | 50.4 |  | 0 | [5 empty] | Vсво
5 |  | Разбиване на бордюри при полагане на СКО | m' | 14 |  | 0
6 |  | Разбиване на тротоарни плочи при полагане на СКО | m2 | 28 |  | 0
7 |  | Натоварване и извозване на строителни отпадъци до 5 km (регионално депо за стр.отпадъци) | m3 | 31.47 |  | 0
8 |  | Направа на изкоп по детайли и дълбочина до 3,0 m на транспорт - укрепен
9 |  | - машинен 70 % | m3 | 315.742 |  | 0 | 451.06 | 0 | 451.06
10 |  | - изкоп с къртач в твърди скални почви 5% | m3 | 22.553 |  | 0
11 |  | - ръчен 25% | m3 | 112.765 |  | 0
9 |  | Направа на изкоп с ширина 1,20 m' и дълбочина до 2,0 m - за СКО и УО
|  | - машинен 60 % | m3 | 100.8 |  | 0
|  | - изкоп с къртач в твърди скални почви 5% | m3 | 8.4 |  | 0
|  | - ръчен 35% | m3 | 58.8 |  | 0
10 |  | Прехвърляне на изкопана земна маса на 2,00 м вертикално и хоризонтално | m3 | 171.565 |  | 0
11 |  | Натоварване на камион | m3 | 171.565 |  | 0
12 |  | Извозване на земни маси от масов изкоп за канализация на депо до 5 km | m3 | 619.06 |  | 0
13 |  | Укрепване и разкрепване на изкоп за канализация - 4 m2/m' | m2 | 556 |  | 0
14 |  | Доставка и полагане на пясъчна подложка за канализация (до 5km) | m3 | 16.68 |  | 0
15 |  | Доставка и обратна засипка на основна траншея и СКО с нестандартна скална маса (0-30 mm) и уплътняване с пневматична трамбовка през 30см (до 20km) | m3 | 504.99 |  | 0
16 |  | Доставка и полагане на тръби PP SN8 DN/ID400 | m' | 139 |  | 0
17 |  | Направа на сглобяеми ревизионни шахти Ф1000 по детайл с дълбочина до 3,00 m' | бр. | 4 |  | 0
18 |  | Направа на сградни канализационни отклонения DN200 | бр. | 14 |  | 0
19 |  | Достaвка и полагане на единичен, двуставен УО с утаителна част Ф400 и чугунена решетка 300/500 mm, клас на натоварване С250 | бр. | 2 |  | 0
20 |  | Водочерпене по време на строителството | мсм | 2.78 |  | 0
21 |  | Възстановяване на бордюри | m' | 14 |  | 0
22 |  | Възстановяване на тротоарна настилка с бетонови плочи | m2 | 28 |  | 0
23 |  | Доставка и полагане на плътен износоустойчив асфалтобетон E=1200 MPa - d=4 см (до 10km) | t | 27.5232 |  | 0
24 |  | Доставка и полагане на неплътен асфалтобетон E=800 MPa - d=6 см (до 10km) | t | 41.2848 |  | 0
25 |  | Доставка и полагане на несортиран минерален материал 0<D<63мм Е=250 Mpa - 50см (до 20km) | m3 | 87.57 |  | 0
26 |  | Заливка с битум | m' | 278 |  | 0
27 |  | Хидравлично изпитване на канализацията | m' | 139 |  | 0
[5 empty] | Стойност без ДДС: | 0
|  |  |  | ДДС 20% : |  | 0
[5 empty] | Стойност с ДДС: | 0
| Забележка: | Попълват се само полетата с жълт цвят!
ДАТА: _____________ г. |  |  | ПОДПИС и ПЕЧАТ:__________________________
_______________________
(име и фамилия)
______________________
(длъжност на представляващия участника)

## 11-Клон 42-IV
| ОБЕКТ: | Рехабилитация и разширение на водопроводна и канализационна мрежа на гр.Севлиево
| ВЪЗЛОЖИТЕЛ: | Община Севлиево
ИЗПЪЛНИТЕЛ:
Договор с изпълнител №:
| ПОДОБЕКТ: | Клон 42-IV смесена канализация по ул."Петко Р.Славейков" -участък от о.т.526 до заустване в СРШ на ул."Стара планина"(о.т.527) с L=79m'
КОЛИЧЕСТВЕНО - СТОЙНОСТНА СМЕТКА № |  |  |  |  | 11
[7 empty] | до 3м' | до 4м' |  | СКОбр. | 4 | СВОд.
[6 empty] | в Лева | 92.4 |  |  | Bско | 1.2 | СВОк.
No по ред | шифър | Наименование на видовете СМР | Ед. мярка | Коли-чество | Ед.цена | Стойност | 28.35 |  |  | Lско | 6 | СВОобщо
[7 empty] | 93.24 |  |  | Lканал | 79 | Bсво
1 | 2 | 3 | 4 | 5 | 6 | 7 | 26.83 |  |  | Bизкоп | 1.65 | Lсво д
1 |  | Рязане на асфалтова настилка за основен канал | m' | 158 |  | 0 |  |  |  | Vско | 57.6 | Lсво к
2 |  | Рязане на асфалтова настилка за СКО | m' | 28 |  | 0 |  |  |  | РШбр. | 2 | Lводопр.
3 |  | Разкъртване на асфалтова настилка - механизирано (10см пласт) за основен канал | m2 | 130.35 |  | 0 | [5 empty] | Bизкоп
4 |  | Разкъртване на асфалтова настилка - механизирано (10см пласт) за СКО | m2 | 16.8 |  | 0 | [5 empty] | Vсво
5 |  | Разбиване на бордюри при полагане на СКО | m' | 4 |  | 0
6 |  | Разбиване на тротоарни плочи при полагане на СКО | m2 | 8 |  | 0
7 |  | Натоварване и извозване на строителни отпадъци до 5 km (регионално депо за стр.отпадъци) | m3 | 15.515 |  | 0
8 |  | Направа на изкоп по детайли и дълбочина до 3,0 m на транспорт - укрепен
9 |  | - машинен 70 % | m3 | 168.574 |  | 0 | 240.82 | 0 | 240.82
10 |  | - изкоп с къртач в твърди скални почви 5% | m3 | 12.041 |  | 0
11 |  | - ръчен 25% | m3 | 60.205 |  | 0
9 |  | Направа на изкоп с ширина 1,20 m' и дълбочина до 2,0 m - за СКО
|  | - машинен 60 % | m3 | 34.56 |  | 0
|  | - изкоп с къртач в твърди скални почви 5% | m3 | 2.88 |  | 0
|  | - ръчен 35% | m3 | 20.16 |  | 0
10 |  | Прехвърляне на изкопана земна маса на 2,00 м вертикално и хоризонтално | m3 | 80.365 |  | 0
11 |  | Натоварване на камион | m3 | 80.365 |  | 0
12 |  | Извозване на земни маси от масов изкоп за канализация на депо до 5 km | m3 | 298.42 |  | 0
13 |  | Укрепване и разкрепване на изкоп за канализация - 4 m2/m' | m2 | 316 |  | 0
14 |  | Доставка и полагане на пясъчна подложка за канализация (до 5km) | m3 | 9.06 |  | 0
15 |  | Доставка и обратна засипка на основна траншея и СКО с нестандартна скална маса (0-30 mm) и уплътняване с пневматична трамбовка през 30см (до 20km) | m3 | 230.13 |  | 0
16 |  | Доставка и полагане на тръби PP SN8 DN/ID300 | m' | 42 |  | 0
17 |  | Доставка и полагане на тръби PP SN8 DN/ID400 | m' | 37 |  | 0
18 |  | Направа на сглобяеми ревизионни шахти Ф1000 по детайл с дълбочина до 3,00 m' | бр. | 2 |  | 0
19 |  | Направа на сградни канализационни отклонения DN200 | бр. | 4 |  | 0
20 |  | Водочерпене по време на строителството | мсм | 1.58 |  | 0
21 |  | Възстановяване на бордюри | m' | 4 |  | 0
22 |  | Възстановяване на тротоарна настилка с бетонови плочи | m2 | 8 |  | 0
23 |  | Доставка и полагане на плътен износоустойчив асфалтобетон E=1200 MPa - d=4 см (до 10km) | t | 14.1264 |  | 0
24 |  | Доставка и полагане на неплътен асфалтобетон E=800 MPa - d=6 см (до 10km) | t | 21.1896 |  | 0
25 |  | Доставка и полагане на несортиран минерален материал 0<D<63мм Е=250 Mpa - 50см (до 20km) | m3 | 51.62 |  | 0
26 |  | Заливка с битум | m' | 158 |  | 0
27 |  | Хидравлично изпитване на канализацията | m' | 79 |  | 0
[5 empty] | Стойност без ДДС: | 0
|  |  |  | ДДС 20% : |  | 0
[5 empty] | Стойност с ДДС: | 0
| Забележка: | Попълват се само полетата с жълт цвят!
ДАТА: _____________ г. |  |  | ПОДПИС и ПЕЧАТ:__________________________
_______________________
(име и фамилия)
______________________
(длъжност на представляващия участника)

## 12-Клон 43-IV
| ОБЕКТ: | Рехабилитация и разширение на водопроводна и канализационна мрежа на гр.Севлиево
| ВЪЗЛОЖИТЕЛ: | Община Севлиево
ИЗПЪЛНИТЕЛ:
Договор с изпълнител №:
| ПОДОБЕКТ: | Клон 43-IV смесена канализация по ул."Доктор Иван Филипов" -участък от РШ 217 след о.т.504 до заустване в РШ 216 на Клон 42-IV (ул.Петко Р.Славейков) с L=109m'
КОЛИЧЕСТВЕНО - СТОЙНОСТНА СМЕТКА № |  |  |  |  | 12
[7 empty] | до 3м' | до 4м' |  | СКОбр. | 7 | СВОд.
[6 empty] | в Лева | 256.36 |  |  | Bско | 1.2 | СВОк.
No по ред | шифър | Наименование на видовете СМР | Ед. мярка | Коли-чество | Ед.цена | Стойност | 79.03 |  |  | Lско | 5 | СВОобщо
[10 empty] | Lканал | 109 | Bсво
1 | 2 | 3 | 4 | 5 | 6 | 7 |  |  |  | Bизкоп | 1.7 | Lсво д
1 |  | Рязане на асфалтова настилка за основен канал | m' | 218 |  | 0 |  |  |  | Vско | 84 | Lсво к
2 |  | Рязане на асфалтова настилка за СКО | m' | 42 |  | 0 |  |  |  | РШбр. | 2 | Lводопр.
3 |  | Разкъртване на асфалтова настилка - механизирано (10см пласт) за основен канал | m2 | 185.3 |  | 0 | [5 empty] | Bизкоп
4 |  | Разкъртване на асфалтова настилка - механизирано (10см пласт) за СКО | m2 | 25.2 |  | 0 | [5 empty] | Vсво
5 |  | Разбиване на бордюри при полагане на СКО | m' | 7 |  | 0
6 |  | Разбиване на тротоарни плочи при полагане на СКО | m2 | 14 |  | 0
7 |  | Натоварване и извозване на строителни отпадъци до 5 km (регионално депо за стр.отпадъци) | m3 | 22.45 |  | 0
8 |  | Направа на изкоп по детайли и дълбочина до 3,0 m на транспорт - укрепен
9 |  | - машинен 70 % | m3 | 234.773 |  | 0
10 |  | - изкоп с къртач в твърди скални почви 5% | m3 | 16.7695 |  | 0 | 335.39 | 0 | 335.39
11 |  | - ръчен 25% | m3 | 83.8475 |  | 0
9 |  | Направа на изкоп с ширина 1,20 m' и дълбочина до 2,0 m - за СКО и УО
|  | - машинен 60 % | m3 | 50.4 |  | 0
|  | - изкоп с къртач в твърди скални почви 5% | m3 | 4.2 |  | 0
|  | - ръчен 35% | m3 | 29.4 |  | 0
10 |  | Прехвърляне на изкопана земна маса на 2,00 м вертикално и хоризонтално | m3 | 113.2475 |  | 0
11 |  | Натоварване на камион | m3 | 113.2475 |  | 0
12 |  | Извозване на земни маси от масов изкоп за канализация на депо до 5 km | m3 | 419.39 |  | 0
13 |  | Укрепване и разкрепване на изкоп за канализация - 4 m2/m' | m2 | 436 |  | 0
14 |  | Доставка и полагане на пясъчна подложка за канализация (до 5km) | m3 | 13.08 |  | 0
15 |  | Доставка и обратна засипка на основна траншея и СКО с нестандартна скална маса (0-30 mm) и уплътняване с пневматична трамбовка през 30см (до 20km) | m3 | 318.5 |  | 0
16 |  | Доставка и полагане на тръби PP SN8 DN/ID400 | m' | 109 |  | 0
17 |  | Направа на сглобяеми ревизионни шахти Ф1000 по детайл с дълбочина до 3,00 m' | бр. | 2 |  | 0
18 |  | Направа на сградни канализационни отклонения DN200 | бр. | 7 |  | 0
19 |  | Достaвка и полагане на единичен, двуставен УО с утаителна част Ф400 и чугунена решетка 300/500 mm, клас на натоварване С250 | бр. | 2 |  | 0
20 |  | Водочерпене по време на строителството | мсм | 2.18 |  | 0
21 |  | Възстановяване на бордюри | m' | 7 |  | 0
22 |  | Възстановяване на тротоарна настилка с бетонови плочи | m2 | 14 |  | 0
23 |  | Доставка и полагане на плътен износоустойчив асфалтобетон E=1200 MPa - d=4 см (до 10km) | t | 20.208 |  | 0
24 |  | Доставка и полагане на неплътен асфалтобетон E=800 MPa - d=6 см (до 10km) | t | 30.312 |  | 0
25 |  | Доставка и полагане на несортиран минерален материал 0<D<63мм Е=250 Mpa - 50см (до 20km) | m3 | 74.12 |  | 0
26 |  | Заливка с битум | m' | 260 |  | 0
27 |  | Хидравлично изпитване на канализацията | m' | 109 |  | 0
[5 empty] | Стойност без ДДС: | 0
|  |  |  | ДДС 20% : |  | 0
[5 empty] | Стойност с ДДС: | 0
| Забележка: | Попълват се само полетата с жълт цвят!
ДАТА: _____________ г. |  |  | ПОДПИС и ПЕЧАТ:__________________________
_______________________
(име и фамилия)
______________________
(длъжност на представляващия участника)

## 13-Клон 45-IV
| ОБЕКТ: | Рехабилитация и разширение на водопроводна и канализационна мрежа на гр.Севлиево
| ВЪЗЛОЖИТЕЛ: | Община Севлиево
ИЗПЪЛНИТЕЛ:
Договор с изпълнител №:
| ПОДОБЕКТ: | Клон 45-IV смесена канализация по ул."Доктор Стойчо Христов" и ул."Ген.Скобелев" -участък от РШ 219 до заустване в СРШ (о.т.502) с L=192m'
КОЛИЧЕСТВЕНО - СТОЙНОСТНА СМЕТКА № |  |  |  |  | 13
[7 empty] | до 3м' | до 4м' |  | СКОбр. | 19 | СВОд.
[6 empty] | в Лева | 195.43 |  |  | Bско | 1.2 | СВОк.
No по ред | шифър | Наименование на видовете СМР | Ед. мярка | Коли-чество | Ед.цена | Стойност | 63.45 |  |  | Lско | 5 | СВОобщо
[7 empty] | 235.2 |  |  | Lканал | 192 | Bсво
1 | 2 | 3 | 4 | 5 | 6 | 7 | 71.05 |  |  | Bизкоп | 1.7 | Lсво д
1 |  | Рязане на асфалтова настилка за основен канал | m' | 384 |  | 0 |  |  |  | Vско | 228 | Lсво к
2 |  | Рязане на асфалтова настилка за СКО | m' | 95 |  | 0 |  |  |  | РШбр. | 4 | Lводопр.
3 |  | Разкъртване на асфалтова настилка - механизирано (10см пласт) за основен канал | m2 | 326.4 |  | 0 | [5 empty] | Bизкоп
4 |  | Разкъртване на асфалтова настилка - механизирано (10см пласт) за СКО | m2 | 57 |  | 0 | [5 empty] | Vсво
5 |  | Разбиване на бордюри при полагане на СКО | m' | 19 |  | 0
6 |  | Разбиване на тротоарни плочи при полагане на СКО | m2 | 38 |  | 0
7 |  | Натоварване и извозване на строителни отпадъци до 5 km (регионално депо за стр.отпадъци) | m3 | 42.14 |  | 0
8 |  | Направа на изкоп по детайли и дълбочина до 3,0 m на транспорт - укрепен
9 |  | - машинен 70 % | m3 | 395.591 |  | 0
10 |  | - изкоп с къртач в твърди скални почви 5% | m3 | 28.2565 |  | 0 | 565.13 | 0 | 565.13
11 |  | - ръчен 25% | m3 | 141.2825 |  | 0
9 |  | Направа на изкоп с ширина 1,20 m' и дълбочина до 2,0 m - за СКО и УО
|  | - машинен 60 % | m3 | 136.8 |  | 0
|  | - изкоп с къртач в твърди скални почви 5% | m3 | 11.4 |  | 0
|  | - ръчен 35% | m3 | 79.8 |  | 0
10 |  | Прехвърляне на изкопана земна маса на 2,00 м вертикално и хоризонтално | m3 | 221.0825 |  | 0
11 |  | Натоварване на камион | m3 | 221.0825 |  | 0
12 |  | Извозване на земни маси от масов изкоп на депо до 5 km | m3 | 793.13 |  | 0
13 |  | Укрепване и разкрепване на изкоп за канализация - 4 m2/m' | m2 | 768 |  | 0
14 |  | Доставка и полагане на пясъчна подложка за канализация (до 5km) | m3 | 22.1 |  | 0
15 |  | Доставка и обратна засипка на основна траншея и СКО с нестандартна скална маса (0-30 mm) и уплътняване с пневматична трамбовка през 30см (до 20km) | m3 | 626.33 |  | 0
16 |  | Доставка и полагане на тръби PP SN8 DN/ID300 | m' | 94 |  | 0
17 |  | Доставка и полагане на тръби PP SN8 DN/ID400 | m' | 98 |  | 0
18 |  | Направа на сглобяеми ревизионни шахти Ф1000 по детайл с дълбочина до 3,00 m' | бр. | 4 |  | 0
19 |  | Направа на сградни канализационни отклонения DN200 | бр. | 19 |  | 0
20 |  | Достaвка и полагане на единичен, двуставен УО с утаителна част Ф400 и чугунена решетка 300/500 mm, клас на натоварване С250 | бр. | 4 |  | 0
21 |  | Водочерпене по време на строителството | мсм | 3.84 |  | 0
22 |  | Възстановяване на бордюри | m' | 19 |  | 0
23 |  | Възстановяване на тротоарна настилка с бетонови плочи | m2 | 38 |  | 0
24 |  | Доставка и полагане на плътен износоустойчив асфалтобетон E=1200 MPa - d=4 см (до 10km) | t | 36.8064 |  | 0
25 |  | Доставка и полагане на неплътен асфалтобетон E=800 MPa - d=6 см (до 10km) | t | 55.2096 |  | 0
26 |  | Доставка и полагане на несортиран минерален материал 0<D<63мм Е=250 Mpa - 50см (до 20km) | m3 | 125.76 |  | 0
27 |  | Заливка с битум | m' | 479 |  | 0
28 |  | Хидравлично изпитване на канализацията | m' | 192 |  | 0
[5 empty] | Стойност без ДДС: | 0
|  |  |  | ДДС 20% : |  | 0
[5 empty] | Стойност с ДДС: | 0
| Забележка: | Попълват се само полетата с жълт цвят!
ДАТА: _____________ г. |  |  | ПОДПИС и ПЕЧАТ:__________________________
_______________________
(име и фамилия)
______________________
(длъжност на представляващия участника)

## 14-Клон 46-IV
| ОБЕКТ: | Рехабилитация и разширение на водопроводна и канализационна мрежа на гр.Севлиево
| ВЪЗЛОЖИТЕЛ: | Община Севлиево
ИЗПЪЛНИТЕЛ:
Договор с изпълнител №:
| ПОДОБЕКТ: | Клон 46-IV смесена канализация по ул."Ген.Скобелев" -участък от о.т.517 до заустване в РШ 221 на Клон 45-IV (о.т.516) с L=54m'
КОЛИЧЕСТВЕНО - СТОЙНОСТНА СМЕТКА № |  |  |  |  | 14
[7 empty] | до 3м' | до 4м' |  | СКОбр. | 4 | СВОд.
[6 empty] | в Лева | 112.86 |  |  | Bско | 1.2 | СВОк.
No по ред | шифър | Наименование на видовете СМР | Ед. мярка | Коли-чество | Ед.цена | Стойност | 36.45 |  |  | Lско | 5 | СВОобщо
[10 empty] | Lканал | 54 | Bсво
1 | 2 | 3 | 4 | 5 | 6 | 7 |  |  |  | Bизкоп | 1.6 | Lсво д
1 |  | Рязане на асфалтова настилка за основен канал | m' | 108 |  | 0 |  |  |  | Vско | 48 | Lсво к
2 |  | Рязане на асфалтова настилка за СКО | m' | 24 |  | 0 |  |  |  | РШбр. | 1 | Lводопр.
3 |  | Разкъртване на асфалтова настилка - механизирано (10см пласт) за основен канал | m2 | 86.4 |  | 0 | [5 empty] | Bизкоп
4 |  | Разкъртване на асфалтова настилка - механизирано (10см пласт) за СКО | m2 | 14.4 |  | 0 | [5 empty] | Vсво
5 |  | Разбиване на бордюри при полагане на СКО | m' | 4 |  | 0
6 |  | Разбиване на тротоарни плочи при полагане на СКО | m2 | 8 |  | 0
7 |  | Натоварване и извозване на строителни отпадъци до 5 km (регионално депо за стр.отпадъци) | m3 | 10.88 |  | 0
8 |  | Направа на изкоп по детайли и дълбочина до 3,0 m на транспорт - укрепен
9 |  | - машинен 70 % | m3 | 104.517 |  | 0 | 149.31 | 0 | 149.31
10 |  | - изкоп с къртач в твърди скални почви 5% | m3 | 7.4655 |  | 0
11 |  | - ръчен 25% | m3 | 37.3275 |  | 0
9 |  | Направа на изкоп с ширина 1,20 m' и дълбочина до 2,0 m - за СКО и УО
|  | - машинен 60 % | m3 | 28.8 |  | 0
|  | - изкоп с къртач в твърди скални почви 5% | m3 | 2.4 |  | 0
|  | - ръчен 35% | m3 | 16.8 |  | 0
10 |  | Прехвърляне на изкопана земна маса на 2,00 м вертикално и хоризонтално | m3 | 54.1275 |  | 0
11 |  | Натоварване на камион | m3 | 54.1275 |  | 0
12 |  | Извозване на земни маси от масов изкоп за канализация на депо до 5 km | m3 | 197.31 |  | 0
13 |  | Укрепване и разкрепване на изкоп за канализация - 4 m2/m' | m2 | 216 |  | 0
14 |  | Доставка и полагане на пясъчна подложка за канализация (до 5km) | m3 | 5.94 |  | 0
15 |  | Доставка и обратна засипка на основна траншея и СКО с нестандартна скална маса (0-30 mm) и уплътняване с пневматична трамбовка през 30см (до 20km) | m3 | 153.53 |  | 0
16 |  | Доставка и полагане на тръби PP SN8 DN/ID300 | m' | 54 |  | 0
17 |  | Направа на сглобяеми ревизионни шахти Ф1000 по детайл с дълбочина до 3,00 m' | бр. | 1 |  | 0
18 |  | Направа на сградни канализационни отклонения DN200 | бр. | 4 |  | 0
19 |  | Достaвка и полагане на единичен, двуставен УО с утаителна част Ф400 и чугунена решетка 300/500 mm, клас на натоварване С250 | бр. | 2 |  | 0
20 |  | Водочерпене по време на строителството | мсм | 1.08 |  | 0
21 |  | Възстановяване на бордюри | m' | 4 |  | 0
22 |  | Възстановяване на тротоарна настилка с бетонови плочи | m2 | 8 |  | 0
23 |  | Доставка и полагане на плътен износоустойчив асфалтобетон E=1200 MPa - d=4 см (до 10km) | t | 9.6768 |  | 0
24 |  | Доставка и полагане на неплътен асфалтобетон E=800 MPa - d=6 см (до 10km) | t | 14.5152 |  | 0
25 |  | Доставка и полагане на несортиран минерален материал 0<D<63мм Е=250 Mpa - 50см (до 20km) | m3 | 34.02 |  | 0
26 |  | Заливка с битум | m' | 108 |  | 0
27 |  | Хидравлично изпитване на канализацията | m' | 54 |  | 0
[5 empty] | Стойност без ДДС: | 0
|  |  |  | ДДС 20% : |  | 0
[5 empty] | Стойност с ДДС: | 0
| Забележка: | Попълват се само полетата с жълт цвят!
ДАТА: _____________ г. |  |  | ПОДПИС и ПЕЧАТ:__________________________
_______________________
(име и фамилия)
______________________
(длъжност на представляващия участника)

## 15-Гл.клон V
| ОБЕКТ: | Рехабилитация и разширение на водопроводна и канализационна мрежа на гр.Севлиево
| ВЪЗЛОЖИТЕЛ: | Община Севлиево
ИЗПЪЛНИТЕЛ:
Договор с изпълнител №:
| ПОДОБЕКТ: | Главен клон V смесена канализация по ул."Христо Ботев", ул."Марин Попов", ул."Опълченска" и ул."Славянска" -участък от РШ 259 след о.т.848 до заустване в РШ 155 на Гл.клон IV (о.т.653) с L=837m'
КОЛИЧЕСТВЕНО - СТОЙНОСТНА СМЕТКА № |  |  |  |  | 15
[7 empty] | до 3м' | до 4м' |  | СКОбр. | 47 | СВОд.
[6 empty] | в Лева | 406.71 | 378.22 |  | Bско | 1.2 | СВОк.
No по ред | шифър | Наименование на видовете СМР | Ед. мярка | Коли-чество | Ед.цена | Стойност | 89.78 | 74.68 |  | Lско | 7 | СВОобщо
[8 empty] | 1148.16 |  | Lканал | 837 | Bсво
1 | 2 | 3 | 4 | 5 | 6 | 7 |  | 213.9 |  | Bизкоп | 1.85 | Lсво д
1 |  | Рязане на асфалтова настилка за основен канал | m' | 1674 |  | 0 |  | 1032.86 |  | Vско | 789.6 | Lсво к
2 |  | Рязане на асфалтова настилка за СКО | m' | 470 |  | 0 |  | 174.9 |  | РШбр. | 18 | Lводопр.
3 |  | Разкъртване на асфалтова настилка - механизирано (10см пласт) за основен канал | m2 | 1548.45 |  | 0 |  | 613.59 |  |  |  | Bизкоп
4 |  | Разкъртване на асфалтова настилка - механизирано (10см пласт) за СКО | m2 | 282 |  | 0 |  | 98.88 |  |  |  | Vсво
5 |  | Разбиване на бордюри при полагане на СКО | m' | 47 |  | 0 | 496.49 | 3735.19 | 4231.68
6 |  | Разбиване на тротоарни плочи при полагане на СКО | m2 | 94 |  | 0
7 |  | Натоварване и извозване на строителни отпадъци до 5 km (регионално депо за стр.отпадъци) | m3 | 192.445 |  | 0
8 |  | Направа на изкоп по детайли и дълбочина до 3,0 m на транспорт - укрепен
9 |  | - машинен 70 % | m3 | 347.543 |  | 0
10 |  | - изкоп с къртач в твърди скални почви 5% | m3 | 24.8245 |  | 0
11 |  | - ръчен 25% | m3 | 124.1225 |  | 0
9 |  | Направа на изкоп по детайли и дълбочина до 4,0 m на транспорт - укрепен
10 |  | - машинен 70 % | m3 | 2614.633 |  | 0
11 |  | - изкоп с къртач в твърди скални почви 5% | m3 | 186.7595 |  | 0
12 |  | - ръчен 25% | m3 | 933.7975 |  | 0
10 |  | Направа на изкоп с ширина 1,20 m' и дълбочина до 2,0 m - за СКО и УО
|  | - машинен 60 % | m3 | 473.76 |  | 0
|  | - изкоп с къртач в твърди скални почви 5% | m3 | 39.48 |  | 0
|  | - ръчен 35% | m3 | 276.36 |  | 0
11 |  | Прехвърляне на изкопана земна маса на 2,00 м вертикално и хоризонтално | m3 | 1334.28 |  | 0
12 |  | Натоварване на камион | m3 | 1334.28 |  | 0
13 |  | Извозване на земни маси от масов изкоп за канализация на депо до 5 km | m3 | 5021.28 |  | 0
14 |  | Укрепване и разкрепване на изкоп за канализация - 4 m2/m' | m2 | 3348 |  | 0
15 |  | Доставка и полагане на пясъчна подложка за канализация (до 5km) | m3 | 109.5 |  | 0
16 |  | Доставка и обратна засипка на основна траншея и СКО с нестандартна скална маса (0-30 mm) и уплътняване с пневматична трамбовка през 30см (до 20km) | m3 | 4045.88 |  | 0
17 |  | Доставка и полагане на тръби PP SN8 DN/ID300 | m' | 133 |  | 0
18 |  | Доставка и полагане на тръби PP SN8 DN/ID400 | m' | 103 |  | 0
19 |  | Доставка и полагане на тръби PP SN8 DN/ID500 | m' | 276 |  | 0
20 |  | Доставка и полагане на тръби PP SN8 DN/ID600 | m' | 212 |  | 0
21 |  | Доставка и полагане на тръби PЕ спирални SN8 DN/ID700 | m' | 113 |  | 0
22 |  | Направа на сглобяеми ревизионни шахти Ф1000 по детайл с дълбочина до 3,00 m' | бр. | 3 |  | 0
23 |  | Направа на сглобяеми ревизионни шахти Ф1000 по детайл с дълбочина до 4,00 m' | бр. | 12 |  | 0
24 |  | Направа на сглобяеми ревизионни шахти Ф1500 по детайл с дълбочина до 4,00 m' | бр. | 3 |  | 0
25 |  | Направа на сградни канализационни отклонения DN200 | бр. | 47 |  | 0
26 |  | Достaвка и полагане на единичен, двуставен УО с утаителна част Ф400 и чугунена решетка 300/500 mm, клас на натоварване С250 | бр. | 23 |  | 0
27 |  | Водочерпене по време на строителството | мсм | 16.74 |  | 0
28 |  | Възстановяване на бордюри | m' | 47 |  | 0
29 |  | Възстановяване на тротоарна настилка с бетонови плочи | m2 | 94 |  | 0
30 |  | Доставка и полагане на плътен износоустойчив асфалтобетон E=1200 MPa - d=4 см (до 10km) | t | 184.7472 |  | 0
31 |  | Доставка и полагане на неплътен асфалтобетон E=1000 MPa - d=4 см (до 10km) | t | 134.44 |  | 0
32 |  | Доставка и полагане на битумизиран трошен камък за пътна основа Е=800 MPa - d=12 см (до 20km) | t | 286.16 |  | 0
33 |  | Доставка и полагане на несортиран минерален материал 0<D<63мм Е=300 Mpa - 45см (до 20km) | m3 | 363.07 |  | 0
34 |  | Доставка и полагане на битумизиран трошен камък за пътна основа Е=800 MPa - d=6 см (до 20km) | t | 116.3 |  | 0
35 |  | Доставка и полагане на несортиран минерален материал 0<D<63мм Е=250 Mpa - 46см (до 20km) | m3 | 155.03 |  | 0
36 |  | Доставка и полагане на несортиран минерален материал 0<D<63мм Е=250 Mpa - 50см (до 20km) | m3 | 167.93 |  | 0
37 |  | Заливка с битум | m' | 1674 |  | 0
38 |  | Хидравлично изпитване на канализацията | m' | 837 |  | 0
[5 empty] | Стойност без ДДС: | 0
|  |  |  | ДДС 20% : |  | 0
[5 empty] | Стойност с ДДС: | 0
| Забележка: | Попълват се само полетата с жълт цвят!
ДАТА: _____________ г. |  |  | ПОДПИС и ПЕЧАТ:__________________________
_______________________
(име и фамилия)
______________________
(длъжност на представляващия участника)

## 16-Клон 5-V
| ОБЕКТ: | Рехабилитация и разширение на водопроводна и канализационна мрежа на гр.Севлиево
| ВЪЗЛОЖИТЕЛ: | Община Севлиево
ИЗПЪЛНИТЕЛ:
Договор с изпълнител №:
| ПОДОБЕКТ: | Клон 5-V смесена канализация по ул."Отец Паисий" -от РШ 279 след о.т.896 до заустване в СРШ (о.т.894) на ул."Митко Палаузов" с L=92m'
КОЛИЧЕСТВЕНО - СТОЙНОСТНА СМЕТКА № |  |  |  |  | 16
ОБЕКТ: |  | Рехабилитация и разширение на водопроводна и канализационна мрежа на гр.Севлиево
[7 empty] | до 3м' | до 4м' |  | СКОбр. | 7 | СВОд.
[6 empty] | в Лева | 221.63 |  |  | Bско | 1.2 | СВОк.
No по ред | шифър | Наименование на видовете СМР | Ед. мярка | Коли-чество | Ед.цена | Стойност | 62.1 |  |  | Lско | 4 | СВОобщо
[10 empty] | Lканал | 92 | Bсво
1 | 2 | 3 | 4 | 5 | 6 | 7 |  |  |  | Bизкоп | 1.6 | Lсво д
1 |  | Рязане на асфалтова настилка за основен канал | m' | 184 |  | 0 |  |  |  | Vско | 67.2 | Lсво к
2 |  | Рязане на асфалтова настилка за СКО | m' | 35 |  | 0 |  |  |  | РШбр. | 2 | Lводопр.
3 |  | Разкъртване на асфалтова настилка - механизирано (10см пласт) за основен канал | m2 | 147.2 |  | 0 | [5 empty] | Bизкоп
4 |  | Разкъртване на асфалтова настилка - механизирано (10см пласт) за СКО | m2 | 21 |  | 0 | [5 empty] | Vсво
5 |  | Разбиване на бордюри при полагане на СКО | m' | 7 |  | 0
6 |  | Разбиване на тротоарни плочи при полагане на СКО | m2 | 10.5 |  | 0
7 |  | Натоварване и извозване на строителни отпадъци до 5 km (регионално депо за стр.отпадъци) | m3 | 17.87 |  | 0
8 |  | Направа на изкоп по детайли и дълбочина до 3,0 m на транспорт - укрепен
9 |  | - машинен 70 % | m3 | 198.611 |  | 0
10 |  | - изкоп с къртач в твърди скални почви 5% | m3 | 14.1865 |  | 0 | 283.73 | 0 | 283.73
11 |  | - ръчен 25% | m3 | 70.9325 |  | 0
9 |  | Направа на изкоп с ширина 1,20 m' и дълбочина до 2,0 m - за СКО и УО
|  | - машинен 60 % | m3 | 40.32 |  | 0
|  | - изкоп с къртач в твърди скални почви 5% | m3 | 3.36 |  | 0
|  | - ръчен 35% | m3 | 23.52 |  | 0
10 |  | Прехвърляне на изкопана земна маса на 2,00 м вертикално и хоризонтално | m3 | 94.4525 |  | 0
11 |  | Натоварване на камион | m3 | 94.4525 |  | 0
12 |  | Извозване на земни маси от масов изкоп на депо до 5 km | m3 | 350.93 |  | 0
13 |  | Укрепване и разкрепване на изкоп за канализация - 4 m2/m' | m2 | 368 |  | 0
14 |  | Доставка и полагане на пясъчна подложка за канализация (до 5km) | m3 | 10.12 |  | 0
15 |  | Доставка и обратна засипка на основна траншея и СКО с нестандартна скална маса (0-30 mm) и уплътняване с пневматична трамбовка през 30см (до 20km) | m3 | 276.35 |  | 0
16 |  | Доставка и полагане на тръби PP SN8 DN/ID300 | m' | 92 |  | 0
17 |  | Направа на сглобяеми ревизионни шахти Ф1000 по детайл с дълбочина до 3,00 m' | бр. | 2 |  | 0
18 |  | Направа на сградни канализационни отклонения DN200 | бр. | 7 |  | 0
19 |  | Достaвка и полагане на единичен, двуставен УО с утаителна част Ф400 и чугунена решетка 300/500 mm, клас на натоварване С250 | бр. | 2 |  | 0
20 |  | Водочерпене по време на строителството | мсм | 1.84 |  | 0
21 |  | Възстановяване на бордюри | m' | 7 |  | 0
22 |  | Възстановяване на тротоарна настилка с бетонови плочи | m2 | 10.5 |  | 0
23 |  | Доставка и полагане на плътен износоустойчив асфалтобетон E=1200 MPa - d=4 см (до 10km) | t | 16.1472 |  | 0
24 |  | Доставка и полагане на неплътен асфалтобетон E=800 MPa - d=6 см (до 10km) | t | 24.2208 |  | 0
25 |  | Доставка и полагане на несортиран минерален материал 0<D<63мм Е=250 Mpa - 50см (до 20km) | m3 | 57.96 |  | 0
26 |  | Заливка с битум | m' | 219 |  | 0
27 |  | Хидравлично изпитване на канализацията | m' | 92 |  | 0
[5 empty] | Стойност без ДДС: | 0
|  |  |  | ДДС 20% : |  | 0
[5 empty] | Стойност с ДДС: | 0
| Забележка: | Попълват се само полетата с жълт цвят!
ДАТА: _____________ г. |  |  | ПОДПИС и ПЕЧАТ:__________________________
_______________________
(име и фамилия)
______________________
(длъжност на представляващия участника)

## 17-Клон 6-V
| ОБЕКТ: | Рехабилитация и разширение на водопроводна и канализационна мрежа на гр.Севлиево
| ВЪЗЛОЖИТЕЛ: | Община Севлиево
ИЗПЪЛНИТЕЛ:
Договор с изпълнител №:
| ПОДОБЕКТ: | Клон 6-V смесена канализация по ул."Асенова" и ул."Митко Палаузов" -участък от РШ 281 преди о.т.893 до заустване в СРШ (о.т.894) с L=109m'
КОЛИЧЕСТВЕНО - СТОЙНОСТНА СМЕТКА № |  |  |  |  | 17
[7 empty] | до 3м' | до 4м' |  | СКОбр. | 8 | СВОд.
[6 empty] | в Лева | 274.57 |  |  | Bско | 1.2 | СВОк.
No по ред | шифър | Наименование на видовете СМР | Ед. мярка | Коли-чество | Ед.цена | Стойност | 73.58 |  |  | Lско | 4 | СВОобщо
[10 empty] | Lканал | 109 | Bсво
1 | 2 | 3 | 4 | 5 | 6 | 7 |  |  |  | Bизкоп | 1.6 | Lсво д
1 |  | Рязане на асфалтова настилка за основен канал | m' | 218 |  | 0 |  |  |  | Vско | 76.8 | Lсво к
2 |  | Рязане на асфалтова настилка за СКО | m' | 40 |  | 0 |  |  |  | РШбр. | 3 | Lводопр.
3 |  | Разкъртване на асфалтова настилка - механизирано (10см пласт) за основен канал | m2 | 174.4 |  | 0 | [5 empty] | Bизкоп
4 |  | Разкъртване на асфалтова настилка - механизирано (10см пласт) за СКО | m2 | 24 |  | 0 | [5 empty] | Vсво
5 |  | Разбиване на бордюри при полагане на СКО | m' | 8 |  | 0
6 |  | Разбиване на тротоарни плочи при полагане на СКО | m2 | 13.6 |  | 0
7 |  | Натоварване и извозване на строителни отпадъци до 5 km (регионално депо за стр.отпадъци) | m3 | 21.2 |  | 0
8 |  | Направа на изкоп по детайли и дълбочина до 3,0 m на транспорт - укрепен
9 |  | - машинен 70 % | m3 | 243.705 |  | 0
10 |  | - изкоп с къртач в твърди скални почви 5% | m3 | 17.4075 |  | 0 | 348.15 | 0 | 348.15
11 |  | - ръчен 25% | m3 | 87.0375 |  | 0
9 |  | Направа на изкоп с ширина 1,20 m' и дълбочина до 2,0 m - за СКО и УО
|  | - машинен 60 % | m3 | 46.08 |  | 0
|  | - изкоп с къртач в твърди скални почви 5% | m3 | 3.84 |  | 0
|  | - ръчен 35% | m3 | 26.88 |  | 0
10 |  | Прехвърляне на изкопана земна маса на 2,00 м вертикално и хоризонтално | m3 | 113.9175 |  | 0
11 |  | Натоварване на камион | m3 | 113.9175 |  | 0
12 |  | Извозване на земни маси от масов изкоп на депо до 5 km | m3 | 424.95 |  | 0
13 |  | Укрепване и разкрепване на изкоп за канализация - 4 m2/m' | m2 | 436 |  | 0
14 |  | Доставка и полагане на пясъчна подложка заканализация (до 5km) | m3 | 11.99 |  | 0
15 |  | Доставка и обратна засипка на основна траншея и СКО с нестандартна скална маса (0-30 mm) и уплътняване с пневматична трамбовка през 30см (до 20km) | m3 | 336.59 |  | 0
16 |  | Доставка и полагане на тръби PP SN8 DN/ID300 | m' | 109 |  | 0
17 |  | Направа на сглобяеми ревизионни шахти Ф1000 по детайл с дълбочина до 3,00 m' | бр. | 3 |  | 0
18 |  | Направа на сградни канализационни отклонения DN200 | бр. | 8 |  | 0
19 |  | Достaвка и полагане на единичен, двуставен УО с утаителна част Ф400 и чугунена решетка 300/500 mm, клас на натоварване С250 | бр. | 2 |  | 0
20 |  | Водочерпене по време на строителството | мсм | 2.18 |  | 0
21 |  | Възстановяване на бордюри | m' | 8 |  | 0
22 |  | Възстановяване на тротоарна настилка с бетонови плочи | m2 | 13.6 |  | 0
23 |  | Доставка и полагане на плътен износоустойчив асфалтобетон E=1200 MPa - d=4 см (до 10km) | t | 19.0464 |  | 0
24 |  | Доставка и полагане на неплътен асфалтобетон E=800 MPa - d=6 см (до 10km) | t | 28.5696 |  | 0
25 |  | Доставка и полагане на несортиран минерален материал 0<D<63мм Е=250 Mpa - 50см (до 20km) | m3 | 68.67 |  | 0
26 |  | Заливка с битум | m' | 258 |  | 0
27 |  | Хидравлично изпитване на канализацията | m' | 109 |  | 0
[5 empty] | Стойност без ДДС: | 0
|  |  |  | ДДС 20% : |  | 0
[5 empty] | Стойност с ДДС: | 0
| Забележка: | Попълват се само полетата с жълт цвят!
ДАТА: _____________ г. |  |  | ПОДПИС и ПЕЧАТ:__________________________
_______________________
(име и фамилия)
______________________
(длъжност на представляващия участника)

## 18-Клон 9-V
| ОБЕКТ: | Рехабилитация и разширение на водопроводна и канализационна мрежа на гр.Севлиево
| ВЪЗЛОЖИТЕЛ: | Община Севлиево
ИЗПЪЛНИТЕЛ:
Договор с изпълнител №:
| ПОДОБЕКТ: | Клон 9-V смесена канализация по ул."Доктор Иван Филипов" и ул."Опълченска"-участък от РШ 284 след о.т.503 до заустване в РШ 276 на Гл.клон V (о.т.648) с L=147m'
КОЛИЧЕСТВЕНО - СТОЙНОСТНА СМЕТКА № |  |  |  |  | 18
[7 empty] | до 3м' | до 4м' |  | СКО | 17 | СВОд.
[6 empty] | в Лева | 242.45 |  |  | Bско | 1.2 | СВОк.
No по ред | шифър | Наименование на видовете СМР | Ед. мярка | Коли-чество | Ед.цена | Стойност | 62.78 |  |  | Lско | 5 | СВОобщо
[7 empty] | 182.74 |  |  | Lканал | 147 | Bсво
1 | 2 | 3 | 4 | 5 | 6 | 7 | 39.15 |  |  | Bизкоп | 1.65 | Lсво д
1 |  | Рязане на асфалтова настилка за основен канал | m' | 294 |  | 0 |  |  |  | Vско | 204 | Lсво к
2 |  | Рязане на асфалтова настилка за СКО | m' | 102 |  | 0 |  |  |  | РШбр. | 4 | Lводопр.
3 |  | Разкъртване на асфалтова настилка - механизирано (10см пласт) за основен канал | m2 | 242.55 |  | 0 | [5 empty] | Bизкоп
4 |  | Разкъртване на асфалтова настилка - механизирано (10см пласт) за СКО | m2 | 61.2 |  | 0 | [5 empty] | Vсво
5 |  | Разбиване на бордюри при полагане на СКО | m' | 17 |  | 0
6 |  | Разбиване на тротоарни плочи при полагане на СКО | m2 | 34 |  | 0
7 |  | Натоварване и извозване на строителни отпадъци до 5 km (регионално депо за стр.отпадъци) | m3 | 33.775 |  | 0
8 |  | Направа на изкоп по детайли и дълбочина до 3,0 m на транспорт - укрепен
9 |  | - машинен 70 % | m3 | 368.984 |  | 0
10 |  | - изкоп с къртач в твърди скални почви 5% | m3 | 26.356 |  | 0 | 527.12 | 0 | 527.12
11 |  | - ръчен 25% | m3 | 131.78 |  | 0
9 |  | Направа на изкоп с ширина 1,20 m' и дълбочина до 2,0 m - за СКО и УО
|  | - машинен 60 % | m3 | 122.4 |  | 0
|  | - изкоп с къртач в твърди скални почви 5% | m3 | 10.2 |  | 0
|  | - ръчен 35% | m3 | 71.4 |  | 0
10 |  | Прехвърляне на изкопана земна маса на 2,00 м вертикално и хоризонтално | m3 | 203.18 |  | 0
11 |  | Натоварване на камион | m3 | 203.18 |  | 0
12 |  | Извозване на земни маси от масов изкоп на депо до 5 km | m3 | 731.12 |  | 0
13 |  | Укрепване и разкрепване на изкоп за канализация - 4 m2/m' | m2 | 588 |  | 0
14 |  | Доставка и полагане на пясъчна подложка за канализация (до 5km) | m3 | 16.71 |  | 0
15 |  | Доставка и обратна засипка на основна траншея и СКО с нестандартна скална маса (0-30 mm) и уплътняване с пневматична трамбовка през 30см (до 20km) | m3 | 609.16 |  | 0
16 |  | Доставка и полагане на тръби PP SN8 DN/ID300 | m' | 93 |  | 0
17 |  | Доставка и полагане на тръби PP SN8 DN/ID400 | m' | 54 |  | 0
18 |  | Направа на сглобяеми ревизионни шахти Ф1000 по детайл с дълбочина до 3,00 m' | бр. | 4 |  | 0
19 |  | Направа на сградни канализационни отклонения DN200 | бр. | 17 |  | 0
20 |  | Достaвка и полагане на единичен, двуставен УО с утаителна част Ф400 и чугунена решетка 300/500 mm, клас на натоварване С250 | бр. | 2 |  | 0
21 |  | Водочерпене по време на строителството | мсм | 2.94 |  | 0
22 |  | Възстановяване на бордюри | m' | 17 |  | 0
23 |  | Възстановяване на тротоарна настилка с бетонови плочи | m2 | 34 |  | 0
24 |  | Доставка и полагане на плътен износоустойчив асфалтобетон E=1200 MPa - d=4 см (до 10km) | t | 29.16 |  | 0
25 |  | Доставка и полагане на неплътен асфалтобетон E=1000 MPa - d=4 см (до 10km) | t | 10.2 |  | 0
26 |  | Доставка и полагане на битумизиран трошен камък за пътна основа Е=800 MPa - d=6 см (до 20km) | t | 43.74 |  | 0
27 |  | Доставка и полагане на несортиран минерален материал 0<D<63мм Е=250 Mpa - 46см (до 20km) | m3 | 33.31 |  | 0
28 |  | Доставка и полагане на несортиран минерален материал 0<D<63мм Е=250 Mpa - 50см (до 20km) | m3 | 58.59 |  | 0
29 |  | Заливка с битум | m' | 396 |  | 0
30 |  | Хидравлично изпитване на канализацията | m' | 147 |  | 0
[5 empty] | Стойност без ДДС: | 0
|  |  |  | ДДС 20% : |  | 0
[5 empty] | Стойност с ДДС: | 0
| Забележка: | Попълват се само полетата с жълт цвят!
ДАТА: _____________ г. |  |  | ПОДПИС и ПЕЧАТ:__________________________
_______________________
(име и фамилия)
______________________
(длъжност на представляващия участника)

## 19-Гл.клон VI
| ОБЕКТ: | Рехабилитация и разширение на водопроводна и канализационна мрежа на гр.Севлиево
| ВЪЗЛОЖИТЕЛ: | Община Севлиево
ИЗПЪЛНИТЕЛ:
Договор с изпълнител №:
| ПОДОБЕКТ: | Главен клон VI смесена канализация по ул."Иван Преснаков", ул."Стефан Пешев" и ул."Света Троица"-участък от РШ 288 преди о.т.543 до заустване в РШ 173 на Гл.клон IV (о.т.429) с L=465m'
КОЛИЧЕСТВЕНО - СТОЙНОСТНА СМЕТКА № |  |  |  |  | 19
[7 empty] | до 3м' | до 4м' |  | СКО | 38 | СВОд.
[6 empty] | в Лева | 317.02 | 617.4 |  | Bско | 1.2 | СВОк.
No по ред | шифър | Наименование на видовете СМР | Ед. мярка | Коли-чество | Ед.цена | Стойност | 74.25 | 123.75 |  | Lско | 6 | СВОобщо
[7 empty] | 84.24 |  |  | Lканал | 465 | Bсво
1 | 2 | 3 | 4 | 5 | 6 | 7 | 18.85 |  |  | Bизкоп | 1.85 | Lсво д
1 |  | Рязане на асфалтова настилка за основен канал | m' | 930 |  | 0 | 273 |  |  | Vско | 547.2 | Lсво к
2 |  | Рязане на асфалтова настилка за СКО | m' | 228 |  | 0 | 58.13 |  |  | РШбр. | 13 | Lводопр.
3 |  | Разкъртване на асфалтова настилка - механизирано (10см пласт) за основен канал | m2 | 860.25 |  | 0 | 412.04 |  |  |  |  | Bизкоп
4 |  | Разкъртване на асфалтова настилка - механизирано (10см пласт) за СКО | m2 | 136.8 |  | 0 | 85.8 |  |  |  |  | Vсво
5 |  | Разбиване на бордюри при полагане на СКО | m' | 38 |  | 0 | 1323.33 | 741.15 | 2064.48
6 |  | Разбиване на тротоарни плочи при полагане на СКО | m2 | 76 |  | 0
7 |  | Натоварване и извозване на строителни отпадъци до 5 km (регионално депо за стр.отпадъци) | m3 | 107.305 |  | 0
8 |  | Направа на изкоп по детайли и дълбочина до 3,0 m на транспорт - укрепен
9 |  | - машинен 70 % | m3 | 926.331 |  | 0
10 |  | - изкоп с къртач в твърди скални почви 5% | m3 | 66.1665 |  | 0
11 |  | - ръчен 25% | m3 | 330.8325 |  | 0
9 |  | Направа на изкоп по детайли и дълбочина до 4,0 m на транспорт - укрепен
10 |  | - машинен 70 % | m3 | 518.805 |  | 0
11 |  | - изкоп с къртач в твърди скални почви 5% | m3 | 37.0575 |  | 0
12 |  | - ръчен 25% | m3 | 185.2875 |  | 0
10 |  | Направа на изкоп с ширина 1,20 m' и дълбочина до 2,0 m - за СКО и УО
|  | - машинен 60 % | m3 | 328.32 |  | 0
|  | - изкоп с къртач в твърди скални почви 5% | m3 | 27.36 |  | 0
|  | - ръчен 35% | m3 | 191.52 |  | 0
11 |  | Прехвърляне на изкопана земна маса на 2,00 м вертикално и хоризонтално | m3 | 707.64 |  | 0
12 |  | Натоварване на камион | m3 | 707.64 |  | 0
13 |  | Извозване на земни маси от масов изкоп за канализация на депо до 5 km | m3 | 2611.68 |  | 0
14 |  | Укрепване и разкрепване на изкоп за канализация - 4 m2/m' | m2 | 1860 |  | 0
15 |  | Доставка и полагане на пясъчна подложка за канализация (до 5km) | m3 | 60.53 |  | 0
16 |  | Доставка и обратна засипка на основна траншея и СКО с нестандартна скална маса (0-30 mm) и уплътняване с пневматична трамбовка през 30см (до 20km) | m3 | 2066 |  | 0
17 |  | Доставка и полагане на тръби PP SN8 DN/ID300 | m' | 110 |  | 0
18 |  | Доставка и полагане на тръби PP SN8 DN/ID400 | m' | 26 |  | 0
19 |  | Доставка и полагане на тръби PP SN8 DN/ID500 | m' | 75 |  | 0
20 |  | Доставка и полагане на тръби PP SN8 DN/ID600 | m' | 254 |  | 0
21 |  | Направа на сглобяеми ревизионни шахти Ф1000 по детайл с дълбочина до 3,00 m' | бр. | 9 |  | 0
22 |  | Направа на сглобяеми ревизионни шахти Ф1000 по детайл с дълбочина до 4,00 m' | бр. | 3 |  | 0
23 |  | Направа на сглобяеми ревизионни шахти Ф1500 по детайл с дълбочина до 4,00 m' | бр. | 1 |  | 0
24 |  | Направа на сградни канализационни отклонения DN200 | бр. | 38 |  | 0
25 |  | Достaвка и полагане на единичен, двуставен УО с утаителна част Ф400 и чугунена решетка 300/500 mm, клас на натоварване С250 | бр. | 11 |  | 0
26 |  | Водочерпене по време на строителството | мсм | 9.3 |  | 0
27 |  | Възстановяване на бордюри | m' | 38 |  | 0
28 |  | Възстановяване на тротоарна настилка с бетонови плочи | m2 | 76 |  | 0
29 |  | Доставка и полагане на плътен износоустойчив асфалтобетон E=1200 MPa - d=4 см (до 10km) | t | 95.7168 |  | 0
30 |  | Доставка и полагане на неплътен асфалтобетон E=1000 MPa - d=4 см (до 10km) | t | 53.16 |  | 0
31 |  | Доставка и полагане на битумизиран трошен камък за пътна основа Е=800 MPa - d=6 см (до 20km) | t | 141.2 |  | 0
32 |  | Доставка и полагане на несортиран минерален материал 0<D<63мм Е=250 Mpa - 46см (до 20km) | m3 | 208.22 |  | 0
33 |  | Доставка и полагане на несортиран минерален материал 0<D<63мм Е=250 Mpa - 50см (до 20km) | m3 | 179.4 |  | 0
34 |  | Заливка с битум | m' | 930 |  | 0
35 |  | Хидравлично изпитване на канализацията | m' | 465 |  | 0
[5 empty] | Стойност без ДДС: | 0
|  |  |  | ДДС 20% : |  | 0
[5 empty] | Стойност с ДДС: | 0
| Забележка: | Попълват се само полетата с жълт цвят!
ДАТА: _____________ г. |  |  | ПОДПИС и ПЕЧАТ:__________________________
_______________________
(име и фамилия)
______________________
(длъжност на представляващия участника)

## 20-Клон 1-VII
| ОБЕКТ: | Рехабилитация и разширение на водопроводна и канализационна мрежа на гр.Севлиево
| ВЪЗЛОЖИТЕЛ: | Община Севлиево
ИЗПЪЛНИТЕЛ:
Договор с изпълнител №:
| ПОДОБЕКТ: | Клон 1-VII смесена канализация по ул."Свети Княз Борис I"-участък от РШ 303 след о.т.427 до заустване в СРШ (ул.Априлци) с L=89m'
КОЛИЧЕСТВЕНО - СТОЙНОСТНА СМЕТКА № |  |  |  |  | 20
[7 empty] | до 3м' | до 4м' |  | СКО | 8 | СВОд.
[6 empty] | в Лева | 186.01 |  |  | Bско | 1.2 | СВОк.
No по ред | шифър | Наименование на видовете СМР | Ед. мярка | Коли-чество | Ед.цена | Стойност | 60.08 |  |  | Lско | 6 | СВОобщо
[10 empty] | Lканал | 89 | Bсво
1 | 2 | 3 | 4 | 5 | 6 | 7 |  |  |  | Bизкоп | 1.6 | Lсво д
1 |  | Рязане на асфалтова настилка за основен канал | m' | 178 |  | 0 |  |  |  | Vско | 115.2 | Lсво к
2 |  | Рязане на асфалтова настилка за СКО | m' | 56 |  | 0 |  |  |  | РШбр. | 2 | Lводопр.
3 |  | Разкъртване на асфалтова настилка - механизирано (10см пласт) за основен канал | m2 | 142.4 |  | 0 | [5 empty] | Bизкоп
4 |  | Разкъртване на асфалтова настилка - механизирано (10см пласт) за СКО | m2 | 33.6 |  | 0 | [5 empty] | Vсво
5 |  | Разбиване на бордюри при полагане на СКО | m' | 8 |  | 0 | 246.09 | 0 | 246.09
6 |  | Разбиване на тротоарни плочи при полагане на СКО | m2 | 16 |  | 0
7 |  | Натоварване и извозване на строителни отпадъци до 5 km (регионално депо за стр.отпадъци) | m3 | 19.2 |  | 0
8 |  | Направа на изкоп по детайли и дълбочина до 3,0 m на транспорт - укрепен
9 |  | - машинен 70 % | m3 | 172.263 |  | 0
10 |  | - изкоп с къртач в твърди скални почви 5% | m3 | 12.3045 |  | 0
11 |  | - ръчен 25% | m3 | 61.5225 |  | 0
9 |  | Направа на изкоп с ширина 1,20 m' и дълбочина до 2,0 m - за СКО и УО
|  | - машинен 60 % | m3 | 69.12 |  | 0
|  | - изкоп с къртач в твърди скални почви 5% | m3 | 5.76 |  | 0
|  | - ръчен 35% | m3 | 40.32 |  | 0
10 |  | Прехвърляне на изкопана земна маса на 2,00 м вертикално и хоризонтално | m3 | 101.8425 |  | 0
11 |  | Натоварване на камион | m3 | 101.8425 |  | 0
12 |  | Извозване на земни маси от масов изкоп за канализация на депо до 5 km | m3 | 361.29 |  | 0
13 |  | Укрепване и разкрепване на изкоп за канализация - 4 m2/m' | m2 | 356 |  | 0
14 |  | Доставка и полагане на пясъчна подложка за канализация (до 5km) | m3 | 9.79 |  | 0
15 |  | Доставка и обратна засипка на основна траншея и СКО с нестандартна скална маса (0-30 mm) и уплътняване с пневматична трамбовка през 30см (до 20km) | m3 | 282.03 |  | 0
16 |  | Доставка и полагане на тръби PP SN8 DN/ID300 | m' | 89 |  | 0
17 |  | Направа на сглобяеми ревизионни шахти Ф1000 по детайл с дълбочина до 3,00 m' | бр. | 2 |  | 0
18 |  | Направа на сградни канализационни отклонения DN200 | бр. | 8 |  | 0
19 |  | Достaвка и полагане на единичен, двуставен УО с утаителна част Ф400 и чугунена решетка 300/500 mm, клас на натоварване С250 | бр. | 2 |  | 0
20 |  | Водочерпене по време на строителството | мсм | 1.78 |  | 0
21 |  | Възстановяване на бордюри | m' | 8 |  | 0
22 |  | Възстановяване на тротоарна настилка с бетонови плочи | m2 | 16 |  | 0
23 |  | Доставка и полагане на плътен износоустойчив асфалтобетон E=1200 MPa - d=4 см (до 10km) | t | 16.896 |  | 0
24 |  | Доставка и полагане на неплътен асфалтобетон E=1000 MPa - d=4 см (до 10km) | t | 16.896 |  | 0
25 |  | Доставка и полагане на битумизиран трошен камък за пътна основа Е=800 MPa - d=12 см (до 20km) | t | 50.688 |  | 0
26 |  | Доставка и полагане на несортиран минерален материал 0<D<63мм Е=300 Mpa - 45см (до 20km) | m3 | 63.18 |  | 0
27 |  | Заливка с битум | m' | 178 |  | 0
28 |  | Хидравлично изпитване на канализацията | m' | 89 |  | 0
[5 empty] | Стойност без ДДС: | 0
|  |  |  | ДДС 20% : |  | 0
[5 empty] | Стойност с ДДС: | 0
| Забележка: | Попълват се само полетата с жълт цвят!
ДАТА: _____________ г. |  |  | ПОДПИС и ПЕЧАТ:__________________________
_______________________
(име и фамилия)
______________________
(длъжност на представляващия участника)

## 21-Гл.клон VIII
| ОБЕКТ: | Рехабилитация и разширение на водопроводна и канализационна мрежа на гр.Севлиево
| ВЪЗЛОЖИТЕЛ: | Община Севлиево
ИЗПЪЛНИТЕЛ:
Договор с изпълнител №:
| ПОДОБЕКТ: | Главен клон VIII смесена канализация по ул."Хубан Кънев"-участък от РШ 305 преди о.т.590 до заустване в СРШ на Гл.колектор I (о.т.396) с L=641m'
КОЛИЧЕСТВЕНО - СТОЙНОСТНА СМЕТКА № |  |  |  |  | 21
[7 empty] | до 3м' | до 4м' |  | СКО | 64 | СВОд.
[6 empty] | в Лева | 106.48 | 660.96 |  | Bско | 1.2 | СВОк.
No по ред | шифър | Наименование на видовете СМР | Ед. мярка | Коли-чество | Ед.цена | Стойност | 29.7 | 121.5 |  | Lско | 6 | СВОобщо
[7 empty] | 436.08 |  |  | Lканал | 641 | Bсво
1 | 2 | 3 | 4 | 5 | 6 | 7 | 114.55 |  |  | Bизкоп | 2.1 | Lсво д
1 |  | Рязане на асфалтова настилка за основен канал | m' | 1282 |  | 0 | 382.84 |  |  | Vско | 921.6 | Lсво к
2 |  | Рязане на асфалтова настилка за СКО | m' | 448 |  | 0 | 93.23 |  |  | РШбр. | 12 | Lводопр.
3 |  | Разкъртване на асфалтова настилка - механизирано (10см пласт) за основен канал | m2 | 1346.1 |  | 0 | 429.31 |  |  |  |  | Bизкоп
4 |  | Разкъртване на асфалтова настилка - механизирано (10см пласт) за СКО | m2 | 268.8 |  | 0 | 93.6 |  |  |  |  | Vсво
5 |  | Разбиване на бордюри при полагане на СКО | m' | 64 |  | 0 | 606.48
6 |  | Разбиване на тротоарни плочи при полагане на СКО | m2 | 128 |  | 0 | 128.25
7 |  | Натоварване и извозване на строителни отпадъци до 5 km (регионално депо за стр.отпадъци) | m3 | 174.29 |  | 0 | 2420.52 | 782.46 | 3202.98
8 |  | Направа на изкоп по детайли и дълбочина до 3,0 m на транспорт - укрепен
9 |  | - машинен 70 % | m3 | 1694.364 |  | 0
10 |  | - изкоп с къртач в твърди скални почви 5% | m3 | 121.026 |  | 0
11 |  | - ръчен 25% | m3 | 605.13 |  | 0
9 |  | Направа на изкоп по детайли и дълбочина до 4,0 m на транспорт - укрепен
10 |  | - машинен 70 % | m3 | 547.722 |  | 0
11 |  | - изкоп с къртач в твърди скални почви 5% | m3 | 39.123 |  | 0
12 |  | - ръчен 25% | m3 | 195.615 |  | 0
10 |  | Направа на изкоп с ширина 1,20 m' и дълбочина до 2,0 m - за СКО и УО
|  | - машинен 60 % | m3 | 552.96 |  | 0
|  | - изкоп с къртач в твърди скални почви 5% | m3 | 46.08 |  | 0
|  | - ръчен 35% | m3 | 322.56 |  | 0
11 |  | Прехвърляне на изкопана земна маса на 2,00 м вертикално и хоризонтално | m3 | 1123.305 |  | 0
12 |  | Натоварване на камион | m3 | 1123.305 |  | 0
13 |  | Извозване на земни маси от масов изкоп за канализация на депо до 5 km | m3 | 4124.58 |  | 0
14 |  | Укрепване и разкрепване на изкоп за канализация - 4 m2/m' | m2 | 2564 |  | 0
15 |  | Доставка и полагане на пясъчна подложка за канализация (до 5km) | m3 | 100.66 |  | 0
16 |  | Доставка и обратна засипка на основна траншея и СКО с нестандартна скална маса (0-30 mm) и уплътняване с пневматична трамбовка през 30см (до 20km) | m3 | 3053.55 |  | 0
17 |  | Доставка и полагане на тръби PP SN8 DN/ID300 | m' | 44 |  | 0
18 |  | Доставка и полагане на тръби PP SN8 DN/ID400 | m' | 158 |  | 0
19 |  | Доставка и полагане на тръби PP SN8 DN/ID600 | m' | 113 |  | 0
20 |  | Доставка и полагане на тръби PP SN8 DN/ID800 | m' | 104 |  | 0
21 |  | Доставка и полагане на тръби PP SN8 DN/ID1000 | m' | 222 |  | 0
22 |  | Направа на сглобяеми ревизионни шахти Ф1000 по детайл с дълбочина до 3,00 m' | бр. | 7 |  | 0
23 |  | Направа на сглобяеми ревизионни шахти Ф1500 по детайл с дълбочина до 3,00 m' | бр. | 5 |  | 0
24 |  | Направа на сградни канализационни отклонения DN200 | бр. | 64 |  | 0
25 |  | Достaвка и полагане на единичен, двуставен УО с утаителна част Ф400 и чугунена решетка 300/500 mm, клас на натоварване С250 | бр. | 17 |  | 0
26 |  | Водочерпене по време на строителството | мсм | 12.82 |  | 0
27 |  | Възстановяване на бордюри | m' | 64 |  | 0
28 |  | Възстановяване на тротоарна настилка с бетонови плочи | m2 | 128 |  | 0
29 |  | Доставка и полагане на плътен износоустойчив асфалтобетон E=1200 MPa - d=4 см (до 10km) | t | 155.0304 |  | 0
30 |  | Доставка и полагане на битумизиран трошен камък за пътна основа Е=800 MPa - d=6 см (до 20km) | t | 232.5456 |  | 0
31 |  | Доставка и полагане на несортиран минерален материал 0<D<63мм Е=250 Mpa - 50см (до 20km) | m3 | 688.98 |  | 0
32 |  | Заливка с битум | m' | 1282 |  | 0
33 |  | Хидравлично изпитване на канализацията | m' | 641 |  | 0
[5 empty] | Стойност без ДДС: | 0
|  |  |  | ДДС 20% : |  | 0
[5 empty] | Стойност с ДДС: | 0
| Забележка: | Попълват се само полетата с жълт цвят!
ДАТА: _____________ г. |  |  | ПОДПИС и ПЕЧАТ:__________________________
_______________________
(име и фамилия)
______________________
(длъжност на представляващия участника)

## 22-Клон 2-VIII
| ОБЕКТ: | Рехабилитация и разширение на водопроводна и канализационна мрежа на гр.Севлиево
| ВЪЗЛОЖИТЕЛ: | Община Севлиево
ИЗПЪЛНИТЕЛ:
Договор с изпълнител №:
| ПОДОБЕКТ: | Клон 2-VIII смесена канализация по ул."Свети Княз Борис I"-участък от РШ 317 след о.т.576 до заустване в РШ 309 на Гл.клон VIII (о.т.588) с L=59m'
КОЛИЧЕСТВЕНО - СТОЙНОСТНА СМЕТКА № |  |  |  |  | 22
[7 empty] | до 3м' | до 4м' |  | СКО | 6 | СВОд.
[6 empty] | в Лева | 126.56 |  |  | Bско | 1.2 | СВОк.
No по ред | шифър | Наименование на видовете СМР | Ед. мярка | Коли-чество | Ед.цена | Стойност | 39.82 |  |  | Lско | 5 | СВОобщо
[10 empty] | Lканал | 59 | Bсво
1 | 2 | 3 | 4 | 5 | 6 | 7 |  |  |  | Bизкоп | 1.6 | Lсво д
1 |  | Рязане на асфалтова настилка за основен канал | m' | 118 |  | 0 |  |  |  | Vско | 72 | Lсво к
2 |  | Рязане на асфалтова настилка за СКО | m' | 36 |  | 0 |  |  |  | РШбр. | 1 | Lводопр.
3 |  | Разкъртване на асфалтова настилка - механизирано (10см пласт) за основен канал | m2 | 94.4 |  | 0 | [5 empty] | Bизкоп
4 |  | Разкъртване на асфалтова настилка - механизирано (10см пласт) за СКО | m2 | 21.6 |  | 0 | [5 empty] | Vсво
5 |  | Разбиване на бордюри при полагане на СКО | m' | 6 |  | 0
6 |  | Разбиване на тротоарни плочи при полагане на СКО | m2 | 12 |  | 0
7 |  | Натоварване и извозване на строителни отпадъци до 5 km (регионално депо за стр.отпадъци) | m3 | 12.8 |  | 0 | 166.38 | 0 | 166.38
8 |  | Направа на изкоп по детайли и дълбочина до 3,0 m на транспорт - укрепен
9 |  | - машинен 70 % | m3 | 116.466 |  | 0
10 |  | - изкоп с къртач в твърди скални почви 5% | m3 | 8.319 |  | 0
11 |  | - ръчен 25% | m3 | 41.595 |  | 0
9 |  | Направа на изкоп с ширина 1,20 m' и дълбочина до 2,0 m - за СКО и УО
|  | - машинен 60 % | m3 | 43.2 |  | 0
|  | - изкоп с къртач в твърди скални почви 5% | m3 | 3.6 |  | 0
|  | - ръчен 35% | m3 | 25.2 |  | 0
10 |  | Прехвърляне на изкопана земна маса на 2,00 м вертикално и хоризонтално | m3 | 66.795 |  | 0
11 |  | Натоварване на камион | m3 | 66.795 |  | 0
12 |  | Извозване на земни маси от масов изкоп за канализация на депо до 5 km | m3 | 238.38 |  | 0
13 |  | Укрепване и разкрепване на изкоп за канализация - 4 m2/m' | m2 | 236 |  | 0
14 |  | Доставка и полагане на пясъчна подложка за канализация (до 5km) | m3 | 6.49 |  | 0
15 |  | Доставка и обратна засипка на основна траншея и СКО с нестандартна скална маса (0-30 mm) и уплътняване с пневматична трамбовка през 30см (до 20km) | m3 | 179.22 |  | 0
16 |  | Доставка и полагане на тръби PP SN8 DN/ID300 | m' | 59 |  | 0
17 |  | Направа на сглобяеми ревизионни шахти Ф1000 по детайл с дълбочина до 3,00 m' | бр. | 1 |  | 0
18 |  | Направа на сградни канализационни отклонения DN200 | бр. | 6 |  | 0
19 |  | Достaвка и полагане на единичен, двуставен УО с утаителна част Ф400 и чугунена решетка 300/500 mm, клас на натоварване С250 | бр. | 2 |  | 0
20 |  | Водочерпене по време на строителството | мсм | 1.18 |  | 0
21 |  | Възстановяване на бордюри | m' | 6 |  | 0
22 |  | Възстановяване на тротоарна настилка с бетонови плочи | m2 | 12 |  | 0
23 |  | Доставка и полагане на плътен износоустойчив асфалтобетон E=1200 MPa - d=4 см (до 10km) | t | 11.136 |  | 0
24 |  | Доставка и полагане на битумизиран трошен камък за пътна основа Е=800 MPa - d=6 см (до 20km) | t | 16.704 |  | 0
25 |  | Доставка и полагане на несортиран минерален материал 0<D<63мм Е=250 Mpa - 50см (до 20km) | m3 | 48.5 |  | 0
26 |  | Заливка с битум | m' | 118 |  | 0
27 |  | Хидравлично изпитване на канализацията | m' | 59 |  | 0
[5 empty] | Стойност без ДДС: | 0
|  |  |  | ДДС 20% : |  | 0
[5 empty] | Стойност с ДДС: | 0
| Забележка: | Попълват се само полетата с жълт цвят!
ДАТА: _____________ г. |  |  | ПОДПИС и ПЕЧАТ:__________________________
_______________________
(име и фамилия)
______________________
(длъжност на представляващия участника)

## 23-Клон 3-VIII
| ОБЕКТ: | Рехабилитация и разширение на водопроводна и канализационна мрежа на гр.Севлиево
| ВЪЗЛОЖИТЕЛ: | Община Севлиево
ИЗПЪЛНИТЕЛ:
Договор с изпълнител №:
| ПОДОБЕКТ: | Клон 3-VIII смесена канализация по ул."Раковска" и ул."Свети Княз Борис I"-участък от РШ 318 след о.т.600 до заустване в РШ 310 на Гл.клон VIII с L=340m'
КОЛИЧЕСТВЕНО - СТОЙНОСТНА СМЕТКА № |  |  |  |  | 23
[7 empty] | до 3м' | до 4м' |  | СКО | 21 | СВОд.
[6 empty] | в Лева | 317.86 |  |  | Bско | 1.2 | СВОк.
No по ред | шифър | Наименование на видовете СМР | Ед. мярка | Коли-чество | Ед.цена | Стойност | 87.08 |  |  | Lско | 6 | СВОобщо
[7 empty] | 515.05 |  |  | Lканал | 340 | Bсво
1 | 2 | 3 | 4 | 5 | 6 | 7 | 123.98 |  |  | Bизкоп | 1.7 | Lсво д
1 |  | Рязане на асфалтова настилка за основен канал | m' | 680 |  | 0 | 123.24 |  |  | Vско | 302.4 | Lсво к
2 |  | Рязане на асфалтова настилка за СКО | m' | 126 |  | 0 | 31 |  |  | РШбр. | 8 | Lводопр.
3 |  | Разкъртване на асфалтова настилка - механизирано (10см пласт) за основен канал | m2 | 578 |  | 0 | [5 empty] | Bизкоп
4 |  | Разкъртване на асфалтова настилка - механизирано (10см пласт) за СКО | m2 | 75.6 |  | 0 | [5 empty] | Vсво
5 |  | Разбиване на бордюри при полагане на СКО | m' | 21 |  | 0
6 |  | Разбиване на тротоарни плочи при полагане на СКО | m2 | 42 |  | 0
7 |  | Натоварване и извозване на строителни отпадъци до 5 km (регионално депо за стр.отпадъци) | m3 | 69.56 |  | 0 | 1198.21 | 0 | 1198.21
8 |  | Направа на изкоп по детайли и дълбочина до 3,0 m на транспорт - укрепен
9 |  | - машинен 70 % | m3 | 838.747 |  | 0
10 |  | - изкоп с къртач в твърди скални почви 5% | m3 | 59.9105 |  | 0
11 |  | - ръчен 25% | m3 | 299.5525 |  | 0
9 |  | Направа на изкоп с ширина 1,20 m' и дълбочина до 2,0 m - за СКО и УО
|  | - машинен 60 % | m3 | 181.44 |  | 0
|  | - изкоп с къртач в твърди скални почви 5% | m3 | 15.12 |  | 0
|  | - ръчен 35% | m3 | 105.84 |  | 0
10 |  | Прехвърляне на изкопана земна маса на 2,00 м вертикално и хоризонтално | m3 | 405.3925 |  | 0
11 |  | Натоварване на камион | m3 | 405.3925 |  | 0
12 |  | Извозване на земни маси от масов изкоп за канализация на депо до 5 km | m3 | 1500.61 |  | 0
13 |  | Укрепване и разкрепване на изкоп за канализация - 4 m2/m' | m2 | 1360 |  | 0
14 |  | Доставка и полагане на пясъчна подложка за канализация (до 5km) | m3 | 39.91 |  | 0
15 |  | Доставка и обратна засипка на основна траншея и СКО с нестандартна скална маса (0-30 mm) и уплътняване с пневматична трамбовка през 30см (до 20km) | m3 | 1157.72 |  | 0
16 |  | Доставка и полагане на тръби PP SN8 DN/ID300 | m' | 129 |  | 0
17 |  | Доставка и полагане на тръби PP SN8 DN/ID400 | m' | 171 |  | 0
18 |  | Доставка и полагане на тръби PP SN8 DN/ID500 | m' | 40 |  | 0
19 |  | Направа на сглобяеми ревизионни шахти Ф1000 по детайл с дълбочина до 3,00 m' | бр. | 8 |  | 0
20 |  | Направа на сградни канализационни отклонения DN200 | бр. | 21 |  | 0
21 |  | Достaвка и полагане на единичен, двуставен УО с утаителна част Ф400 и чугунена решетка 300/500 mm, клас на натоварване С250 | бр. | 8 |  | 0
22 |  | Водочерпене по време на строителството | мсм | 6.8 |  | 0
23 |  | Възстановяване на бордюри | m' | 21 |  | 0
24 |  | Възстановяване на тротоарна настилка с бетонови плочи | m2 | 42 |  | 0
25 |  | Доставка и полагане на плътен износоустойчив асфалтобетон E=1200 MPa - d=4 см (до 10km) | t | 62.7456 |  | 0
26 |  | Доставка и полагане на битумизиран трошен камък за пътна основа Е=800 MPa - d=6 см (до 20km) | t | 94.1184 |  | 0
27 |  | Доставка и полагане на несортиран минерален материал 0<D<63мм Е=250 Mpa - 50см (до 20km) | m3 | 264.55 |  | 0
28 |  | Заливка с битум | m' | 680 |  | 0
29 |  | Хидравлично изпитване на канализацията | m' | 340 |  | 0
[5 empty] | Стойност без ДДС: | 0
|  |  |  | ДДС 20% : |  | 0
[5 empty] | Стойност с ДДС: | 0
| Забележка: | Попълват се само полетата с жълт цвят!
ДАТА: _____________ г. |  |  | ПОДПИС и ПЕЧАТ:__________________________
_______________________
(име и фамилия)
______________________
(длъжност на представляващия участника)

## 24-Клон 6-VIII
| ОБЕКТ: | Рехабилитация и разширение на водопроводна и канализационна мрежа на гр.Севлиево
| ВЪЗЛОЖИТЕЛ: | Община Севлиево
ИЗПЪЛНИТЕЛ:
Договор с изпълнител №:
| ПОДОБЕКТ: | Клон 6-VIII смесена канализация по ул."Свети Княз Борис I"-участък от о.т.586 до заустване в РШ 324 на Клон 3-VIII (о.т.587) с L=98m'
КОЛИЧЕСТВЕНО - СТОЙНОСТНА СМЕТКА № |  |  |  |  | 24
[7 empty] | до 3м' | до 4м' |  | СКО | 8 | СВОд.
[6 empty] | в Лева | 216.68 |  |  | Bско | 1.2 | СВОк.
No по ред | шифър | Наименование на видовете СМР | Ед. мярка | Коли-чество | Ед.цена | Стойност | 66.15 |  |  | Lско | 6 | СВОобщо
[10 empty] | Lканал | 98 | Bсво
1 | 2 | 3 | 4 | 5 | 6 | 7 |  |  |  | Bизкоп | 1.6 | Lсво д
1 |  | Рязане на асфалтова настилка за основен канал | m' | 196 |  | 0 |  |  |  | Vско | 115.2 | Lсво к
2 |  | Рязане на асфалтова настилка за СКО | m' | 48 |  | 0 |  |  |  | РШбр. | 2 | Lводопр.
3 |  | Разкъртване на асфалтова настилка - механизирано (10см пласт) за основен канал | m2 | 156.8 |  | 0 | [5 empty] | Bизкоп
4 |  | Разкъртване на асфалтова настилка - механизирано (10см пласт) за СКО | m2 | 28.8 |  | 0 | [5 empty] | Vсво
5 |  | Разбиване на бордюри при полагане на СКО | m' | 8 |  | 0
6 |  | Разбиване на тротоарни плочи при полагане на СКО | m2 | 16 |  | 0
7 |  | Натоварване и извозване на строителни отпадъци до 5 km (регионално депо за стр.отпадъци) | m3 | 20.16 |  | 0 | 282.83 | 0 | 282.83
8 |  | Направа на изкоп по детайли и дълбочина до 3,0 m на транспорт - укрепен
9 |  | - машинен 70 % | m3 | 197.981 |  | 0
10 |  | - изкоп с къртач в твърди скални почви 5% | m3 | 14.1415 |  | 0
11 |  | - ръчен 25% | m3 | 70.7075 |  | 0
9 |  | Направа на изкоп с ширина 1,20 m' и дълбочина до 2,0 m - за СКО и УО
|  | - машинен 60 % | m3 | 69.12 |  | 0
|  | - изкоп с къртач в твърди скални почви 5% | m3 | 5.76 |  | 0
|  | - ръчен 35% | m3 | 40.32 |  | 0
10 |  | Прехвърляне на изкопана земна маса на 2,00 м вертикално и хоризонтално | m3 | 111.0275 |  | 0
11 |  | Натоварване на камион | m3 | 111.0275 |  | 0
12 |  | Извозване на земни маси от масов изкоп за канализация на депо до 5 km | m3 | 398.03 |  | 0
13 |  | Укрепване и разкрепване на изкоп за канализация - 4 m2/m' | m2 | 392 |  | 0
14 |  | Доставка и полагане на пясъчна подложка за канализация (до 5km) | m3 | 10.78 |  | 0
15 |  | Доставка и обратна засипка на основна траншея и СКО с нестандартна скална маса (0-30 mm) и уплътняване с пневматична трамбовка през 30см (до 20km) | m3 | 304.19 |  | 0
16 |  | Доставка и полагане на тръби PP SN8 DN/ID300 | m' | 98 |  | 0
17 |  | Направа на сглобяеми ревизионни шахти Ф1000 по детайл с дълбочина до 3,00 m' | бр. | 2 |  | 0
18 |  | Направа на сградни канализационни отклонения DN200 | бр. | 8 |  | 0
19 |  | Достaвка и полагане на единичен, двуставен УО с утаителна част Ф400 и чугунена решетка 300/500 mm, клас на натоварване С250 | бр. | 2 |  | 0
20 |  | Водочерпене по време на строителството | мсм | 1.96 |  | 0
21 |  | Възстановяване на бордюри | m' | 8 |  | 0
22 |  | Възстановяване на тротоарна настилка с бетонови плочи | m2 | 16 |  | 0
23 |  | Доставка и полагане на плътен износоустойчив асфалтобетон E=1200 MPa - d=4 см (до 10km) | t | 17.8176 |  | 0
24 |  | Доставка и полагане на битумизиран трошен камък за пътна основа Е=800 MPa - d=6 см (до 20km) | t | 26.7264 |  | 0
25 |  | Доставка и полагане на несортиран минерален материал 0<D<63мм Е=250 Mpa - 50см (до 20km) | m3 | 76.14 |  | 0
26 |  | Заливка с битум | m' | 196 |  | 0
27 |  | Хидравлично изпитване на канализацията | m' | 98 |  | 0
[5 empty] | Стойност без ДДС: | 0
|  |  |  | ДДС 20% : |  | 0
[5 empty] | Стойност с ДДС: | 0
| Забележка: | Попълват се само полетата с жълт цвят!
ДАТА: _____________ г. |  |  | ПОДПИС и ПЕЧАТ:__________________________
_______________________
(име и фамилия)
______________________
(длъжност на представляващия участника)

## 25-Клон 10-VIII
| ОБЕКТ: | Рехабилитация и разширение на водопроводна и канализационна мрежа на гр.Севлиево
| ВЪЗЛОЖИТЕЛ: | Община Севлиево
ИЗПЪЛНИТЕЛ:
Договор с изпълнител №:
| ПОДОБЕКТ: | Клон 10-VIII смесена канализация по ул."Свети Княз Борис I"-участък от РШ 334 преди о.т.412 до заустване в СРШ на ул."Васил Левски"(о.т.4131) с L=71m'
КОЛИЧЕСТВЕНО - СТОЙНОСТНА СМЕТКА № |  |  |  |  | 25
[7 empty] | до 3м' | до 4м' |  | СКО | 7 | СВОд.
[6 empty] | в Лева | 138.24 |  |  | Bско | 1.2 | СВОк.
No по ред | шифър | Наименование на видовете СМР | Ед. мярка | Коли-чество | Ед.цена | Стойност | 47.92 |  |  | Lско | 6 | СВОобщо
[10 empty] | Lканал | 71 | Bсво
1 | 2 | 3 | 4 | 5 | 6 | 7 |  |  |  | Bизкоп | 1.6 | Lсво д
1 |  | Рязане на асфалтова настилка за основен канал | m' | 142 |  | 0 |  |  |  | Vско | 100.8 | Lсво к
2 |  | Рязане на асфалтова настилка за СКО | m' | 49 |  | 0 |  |  |  | РШбр. | 2 | Lводопр.
3 |  | Разкъртване на асфалтова настилка - механизирано (10см пласт) за основен канал | m2 | 113.6 |  | 0 | [5 empty] | Bизкоп
4 |  | Разкъртване на асфалтова настилка - механизирано (10см пласт) за СКО | m2 | 29.4 |  | 0 | [5 empty] | Vсво
5 |  | Разбиване на бордюри при полагане на СКО | m' | 7 |  | 0
6 |  | Разбиване на тротоарни плочи при полагане на СКО | m2 | 14 |  | 0
7 |  | Натоварване и извозване на строителни отпадъци до 5 km (регионално депо за стр.отпадъци) | m3 | 15.7 |  | 0 | 186.16 | 0 | 186.16
8 |  | Направа на изкоп по детайли и дълбочина до 3,0 m на транспорт - укрепен
9 |  | - машинен 70 % | m3 | 130.312 |  | 0
10 |  | - изкоп с къртач в твърди скални почви 5% | m3 | 9.308 |  | 0
11 |  | - ръчен 25% | m3 | 46.54 |  | 0
9 |  | Направа на изкоп с ширина 1,20 m' и дълбочина до 2,0 m - за СКО и УО
|  | - машинен 60 % | m3 | 60.48 |  | 0
|  | - изкоп с къртач в твърди скални почви 5% | m3 | 5.04 |  | 0
|  | - ръчен 35% | m3 | 35.28 |  | 0
10 |  | Прехвърляне на изкопана земна маса на 2,00 м вертикално и хоризонтално | m3 | 81.82 |  | 0
11 |  | Натоварване на камион | m3 | 81.82 |  | 0
12 |  | Извозване на земни маси от масов изкоп за канализация на депо до 5 km | m3 | 286.96 |  | 0
13 |  | Укрепване и разкрепване на изкоп за канализация - 4 m2/m' | m2 | 284 |  | 0
14 |  | Доставка и полагане на пясъчна подложка за канализация (до 5km) | m3 | 7.81 |  | 0
15 |  | Доставка и обратна засипка на основна траншея и СКО с нестандартна скална маса (0-30 mm) и уплътняване с пневматична трамбовка през 30см (до 20km) | m3 | 222.56 |  | 0
16 |  | Доставка и полагане на тръби PP SN8 DN/ID300 | m' | 71 |  | 0
17 |  | Направа на сглобяеми ревизионни шахти Ф1000 по детайл с дълбочина до 2,00 m' | бр. | 1 |  | 0
18 |  | Направа на сглобяеми ревизионни шахти Ф1000 по детайл с дълбочина до 3,00 m' | бр. | 1 |  | 0
19 |  | Направа на сградни канализационни отклонения DN200 | бр. | 7 |  | 0
20 |  | Достaвка и полагане на единичен, двуставен УО с утаителна част Ф400 и чугунена решетка 300/500 mm, клас на натоварване С250 | бр. | 2 |  | 0
21 |  | Водочерпене по време на строителството | мсм | 1.42 |  | 0
22 |  | Възстановяване на бордюри | m' | 7 |  | 0
23 |  | Възстановяване на тротоарна настилка с бетонови плочи | m2 | 14 |  | 0
24 |  | Доставка и полагане на плътен износоустойчив асфалтобетон E=1200 MPa - d=4 см (до 10km) | t | 13.728 |  | 0
25 |  | Доставка и полагане на неплътен асфалтобетон E=1000 MPa - d=4 см (до 10km) | t | 13.728 |  | 0
26 |  | Доставка и полагане на битумизиран трошен камък за пътна основа Е=800 MPa - d=12 см (до 20km) | t | 41.184 |  | 0
27 |  | Доставка и полагане на несортиран минерален материал 0<D<63мм Е=250 Mpa - 45см (до 20km) | m3 | 51.57 |  | 0
28 |  | Заливка с битум | m' | 142 |  | 0
29 |  | Хидравлично изпитване на канализацията | m' | 71 |  | 0
[5 empty] | Стойност без ДДС: | 0
|  |  |  | ДДС 20% : |  | 0
[5 empty] | Стойност с ДДС: | 0
| Забележка: | Попълват се само полетата с жълт цвят!
ДАТА: _____________ г. |  |  | ПОДПИС и ПЕЧАТ:__________________________
_______________________
(име и фамилия)
______________________
(длъжност на представляващия участника)

## 26-Гл.клон IX
| ОБЕКТ: | Рехабилитация и разширение на водопроводна и канализационна мрежа на гр.Севлиево
| ВЪЗЛОЖИТЕЛ: | Община Севлиево
ИЗПЪЛНИТЕЛ:
Договор с изпълнител №:
| ПОДОБЕКТ: | Главен клон IX смесена канализация по ул."Велика и Георги Ченчеви", ул."Андрея Станков", ул."Иван К.Устабашиев", ул."Иван Ночев Иванов", ул."Крушевска", ул."Васил Левски" и ул."Ахмед Татаров"-участък от о.т.755 до заустване в СРШ на Гл.колектор I с L=2004m'
КОЛИЧЕСТВЕНО - СТОЙНОСТНА СМЕТКА № |  |  |  |  | 26
[7 empty] | до 3м' | до 4м' | до 4,5м' |  | СКО | 128 | СВОд.
[6 empty] | в Лева | 1650.53 | 605.92 | 781.68 |  | Bско | 1.2 | СВОк.
No по ред | шифър | Наименование на видовете СМР | Ед. мярка | Коли-чество | Ед.цена | Стойност | 377.73 | 98.42 | 118.58 |  | Lско | 7 | СВОобщо
[7 empty] | 383.52 | 391.04 |  |  | Lканал | 2004 | Bсво
1 | 2 | 3 | 4 | 5 | 6 | 7 | 76.72 | 62 |  |  | Bизкоп | 1.95 | Lсво д
1 |  | Рязане на асфалтова настилка за основен канал | m' | 4008 |  | 0 | 245.2 | 1424.85 |  |  | Vско | 2150.4 | Lводопр.
2 |  | Рязане на асфалтова настилка за СКО | m' | 1280 |  | 0 | 51.98 | 243.38 |  |  | РШбр. | 39 | Bизкоп
3 |  | Разкъртване на асфалтова настилка - механизирано (10см пласт) за основен канал | m2 | 3907.8 |  | 0 | 349.58 | 260.26 |  |  | Lотл.к. |  | Vсво
4 |  | Разкъртване на асфалтова настилка - механизирано (10см пласт) за СКО | m2 | 768 |  | 0 | 69.12 | 45.38
5 |  | Разбиване на бордюри при полагане на СКО | m' | 128 |  | 0 | 1401.84 | 598.19
6 |  | Разбиване на тротоарни плочи при полагане на СКО | m2 | 256 |  | 0 | 265.5 | 100.82
7 |  | Натоварване и извозване на строителни отпадъци до 5 km (регионално депо за стр.отпадъци) | m3 | 493.18 |  | 0 |  | 1327.7
8 |  | Направа на изкоп по детайли и дълбочина до 3,0 m на транспорт - укрепен | [5 empty] | 210.38
9 |  | - машинен 70 % | m3 | 3410.204 |  | 0 |  | 296.6
10 |  | - изкоп с къртач в твърди скални почви 5% | m3 | 243.586 |  | 0 | 4871.72 | 5664.94 | 900.26 | 11436.92
11 |  | - ръчен 25% | m3 | 1217.93 |  | 0
9 |  | Направа на изкоп по детайли и дълбочина до 4,0 m на транспорт - укрепен
10 |  | - машинен 70 % | m3 | 3965.458 |  | 0 |  | изкоп дренажна призма
11 |  | - изкоп с къртач в твърди скални почви 5% | m3 | 283.247 |  | 0 |  | 296.6
12 |  | - ръчен 25% | m3 | 1416.235 |  | 0
10 |  | Направа на изкоп по детайли и дълбочина до 4,5 m на транспорт - укрепен | [5 empty] | 296.6
11 |  | - машинен 70 % | m3 | 630.182 |  | 0
12 |  | - изкоп с къртач в твърди скални почви 5% | m3 | 45.013 |  | 0
13 |  | - ръчен 25% | m3 | 225.065 |  | 0
11 |  | Направа на изкоп с ширина 1,20 m' и дълбочина до 2,0 m - за СКО и УО
|  | - машинен 60 % | m3 | 1290.24 |  | 0
|  | - изкоп с къртач в твърди скални почви 5% | m3 | 107.52 |  | 0
|  | - ръчен 35% | m3 | 752.64 |  | 0
12 |  | Прехвърляне на изкопана земна маса на 2,00 м вертикално и хоризонтално | m3 | 3611.87 |  | 0
13 |  | Натоварване на камион | m3 | 3611.87 |  | 0
14 |  | Извозване на земни маси от масов изкоп на депо до 5 km | m3 | 13883.92 |  | 0
15 |  | Укрепване и разкрепване на изкоп за канализация - 4 m2/m' | m2 | 8016 |  | 0
16 |  | Доставка и полагане на пясъчна подложка канализация (до 5km) | m3 | 293.9 |  | 0
17 |  | Доставка и обратна засипка на основна траншея и СКО с нестандартна скална маса (0-30 mm) и уплътняване с пневматична трамбовка през 30см (до 20km) | m3 | 10908.79 |  | 0
18 |  | Доставка и полагане на тръби PP SN8 DN/ID400 | m' | 521 |  | 0
19 |  | Доставка и полагане на тръби PP SN8 DN/ID500 | m' | 459 |  | 0
20 |  | Доставка и полагане на тръби PP SN8 DN/ID600 | m' | 413 |  | 0
21 |  | Доставка и полагане на тръби PЕ спирални SN8 DN/ID700 | m' | 79 |  | 0
22 |  | Доставка и полагане на тръби PP SN8 DN/ID800 | m' | 109 |  | 0
23 |  | Доставка и полагане на тръби PP SN8 DN/ID1000 | m' | 423 |  | 0
24 |  | Доставка и полагане на PE тръби Æ160 220гр. перфорация SN4 | m' | 1483 |  | 0
25 |  | Доставка и полагане на геотекстил около призма | m2 | 1927.9 |  | 0
26 |  | Доставка и полагане на баластра за дренажен пласт (до 50km) | m3 | 156.97 |  | 0
27 |  | Доставка и полагане на филц за дренажна тръба (до 5km) | m3 | 74.15 |  | 0
28 |  | Направа на сглобяеми ревизионни шахти Ф1000 по детайл с дълбочина до 3,00 m' | бр. | 15 |  | 0
29 |  | Направа на сглобяеми ревизионни шахти Ф1000 по детайл с дълбочина до 4,00 m' | бр. | 13 |  | 0
30 |  | Направа на сглобяеми ревизионни шахти Ф1500 по детайл с дълбочина до 3,00 m' | бр. | 3 |  | 0
31 |  | Направа на сглобяеми ревизионни шахти Ф1500 по детайл с дълбочина до 4,00 m' | бр. | 7 |  | 0
32 |  | Направа на сглобяеми ревизионни шахти Ф2000 по детайл с дълбочина до 3,00 m' | бр. | 1 |  | 0
33 |  | Направа на сградни канализационни отклонения DN200 | бр. | 128 |  | 0
34 |  | Достaвка и полагане на единичен, двуставен УО с утаителна част Ф400 и чугунена решетка 300/500 mm, клас на натоварване С250 | бр. | 50 |  | 0
35 |  | Водочерпене по време на строителството | мсм | 40.08 |  | 0
36 |  | Възстановяване на бордюри | m' | 128 |  | 0
37 |  | Възстановяване на тротоарна настилка с бетонови плочи | m2 | 256 |  | 0
38 |  | Доставка и полагане на плътен износоустойчив асфалтобетон E=1200 MPa - d=4 см (до 10km) | t | 448.8768 |  | 0
39 |  | Доставка и полагане на неплътен асфалтобетон E=1000 MPa - d=4 см (до 10km) | t | 227.19 |  | 0
40 |  | Доставка и полагане на битумизиран трошен камък за пътна основа Е=800 MPa - d=12 см (до 20km) | t | 681.58 |  | 0
41 |  | Доставка и полагане на несортиран минерален материал 0<D<63мм Е=300 Mpa - 45см (до 20km) | m3 | 866.62 |  | 0
42 |  | Доставка и полагане на битумизиран трошен камък за пътна основа Е=800 MPa - d=6 см (до 20km) | t | 293.07 |  | 0
43 |  | Доставка и полагане на несортиран минерален материал 0<D<63мм Е=250 Mpa - 50см (до 20km) | m3 | 864.26 |  | 0
44 |  | Заливка с битум | m' | 5288 |  | 0
45 |  | Хидравлично изпитване на канализацията | m' | 2004 |  | 0
[5 empty] | Стойност без ДДС: | 0
|  |  |  | ДДС 20% : |  | 0
[5 empty] | Стойност с ДДС: | 0
| Забележка: | Попълват се само полетата с жълт цвят!
ДАТА: _____________ г. |  |  | ПОДПИС и ПЕЧАТ:__________________________
_______________________
(име и фамилия)
______________________
(длъжност на представляващия участника)

## 27-Клон 5-IX
| ОБЕКТ: | Рехабилитация и разширение на водопроводна и канализационна мрежа на гр.Севлиево
| ВЪЗЛОЖИТЕЛ: | Община Севлиево
ИЗПЪЛНИТЕЛ:
Договор с изпълнител №:
| ПОДОБЕКТ: | Клон 5-IX смесена канализация по ул."Гочо Москов"-участък от о.т.675 до заустване в РШ 362 на Гл.клон IX (о.т.672) с L=77m'
КОЛИЧЕСТВЕНО - СТОЙНОСТНА СМЕТКА № |  |  |  |  | 27
[7 empty] | до 3м' | до 4м' |  | СКО | 2 | СВОд.
[6 empty] | в Лева | 177.87 |  |  | Bско | 1.2 | СВОк.
No по ред | шифър | Наименование на видовете СМР | Ед. мярка | Коли-чество | Ед.цена | Стойност | 51.98 |  |  | Lско | 6 | СВОобщо
[10 empty] | Lканал | 77 | Bсво
1 | 2 | 3 | 4 | 5 | 6 | 7 |  |  |  | Bизкоп | 1.6 | Lсво д
1 |  | Рязане на асфалтова настилка за основен канал | m' | 154 |  | 0 |  |  |  | Vско | 28.8 | Lсво к
2 |  | Рязане на асфалтова настилка за СКО | m' | 14 |  | 0 |  |  |  | РШбр. | 2 | Lводопр.
3 |  | Разкъртване на асфалтова настилка - механизирано (10см пласт) за основен канал | m2 | 123.2 |  | 0 | [5 empty] | Bизкоп
4 |  | Разкъртване на асфалтова настилка - механизирано (10см пласт) за СКО | m2 | 8.4 |  | 0 | [5 empty] | Vсво
5 |  | Разбиване на бордюри при полагане на СКО | m' | 2 |  | 0
6 |  | Разбиване на тротоарни плочи при полагане на СКО | m2 | 4 |  | 0
7 |  | Натоварване и извозване на строителни отпадъци до 5 km (регионално депо за стр.отпадъци) | m3 | 13.56 |  | 0 | 229.85 | 0 | 229.85
8 |  | Направа на изкоп по детайли и дълбочина до 3,0 m на транспорт - укрепен
9 |  | - машинен 70 % | m3 | 160.895 |  | 0
10 |  | - изкоп с къртач в твърди скални почви 5% | m3 | 11.4925 |  | 0
11 |  | - ръчен 25% | m3 | 57.4625 |  | 0
9 |  | Направа на изкоп с ширина 1,20 m' и дълбочина до 2,0 m - за СКО и УО
|  | - машинен 60 % | m3 | 17.28 |  | 0
|  | - изкоп с къртач в твърди скални почви 5% | m3 | 1.44 |  | 0
|  | - ръчен 35% | m3 | 10.08 |  | 0
10 |  | Прехвърляне на изкопана земна маса на 2,00 м вертикално и хоризонтално | m3 | 67.5425 |  | 0
11 |  | Натоварване на камион | m3 | 67.5425 |  | 0
12 |  | Извозване на земни маси от масов изкоп за канализация на депо до 5 km | m3 | 258.65 |  | 0
13 |  | Укрепване и разкрепване на изкоп за канализация - 4 m2/m' | m2 | 308 |  | 0
14 |  | Доставка и полагане на пясъчна подложка за канализация (до 5km) | m3 | 8.47 |  | 0
15 |  | Доставка и обратна засипка на основна траншея и СКО с нестандартна скална маса (0-30 mm) и уплътняване с пневматична трамбовка през 30см (до 20km) | m3 | 192.03 |  | 0
16 |  | Доставка и полагане на тръби PP SN8 DN/ID300 | m' | 77 |  | 0
17 |  | Направа на сглобяеми ревизионни шахти Ф1000 по детайл с дълбочина до 3,00 m' | бр. | 2 |  | 0
18 |  | Направа на сградни канализационни отклонения DN200 | бр. | 2 |  | 0
19 |  | Достaвка и полагане на единичен, двуставен УО с утаителна част Ф400 и чугунена решетка 300/500 mm, клас на натоварване С250 | бр. | 2 |  | 0
20 |  | Водочерпене по време на строителството | мсм | 1.54 |  | 0
21 |  | Възстановяване на бордюри | m' | 2 |  | 0
22 |  | Възстановяване на тротоарна настилка с бетонови плочи | m2 | 4 |  | 0
23 |  | Доставка и полагане на плътен износоустойчив асфалтобетон E=1200 MPa - d=4 см (до 10km) | t | 12.6336 |  | 0
24 |  | Доставка и полагане на битумизиран трошен камък за пътна основа Е=800 MPa - d=6 см (до 20km) | t | 18.9504 |  | 0
25 |  | Доставка и полагане на несортиран минерален материал 0<D<63мм Е=250 Mpa - 50см (до 20km) | m3 | 52.71 |  | 0
26 |  | Заливка с битум | m' | 154 |  | 0
27 |  | Хидравлично изпитване на канализацията | m' | 77 |  | 0
[5 empty] | Стойност без ДДС: | 0
|  |  |  | ДДС 20% : |  | 0
[5 empty] | Стойност с ДДС: | 0
| Забележка: | Попълват се само полетата с жълт цвят!
ДАТА: _____________ г. |  |  | ПОДПИС и ПЕЧАТ:__________________________
_______________________
(име и фамилия)
______________________
(длъжност на представляващия участника)

## 28-Клон 9-IX
| ОБЕКТ: | Рехабилитация и разширение на водопроводна и канализационна мрежа на гр.Севлиево
| ВЪЗЛОЖИТЕЛ: | Община Севлиево
ИЗПЪЛНИТЕЛ:
Договор с изпълнител №:
| ПОДОБЕКТ: | Клон 9-IX смесена канализация по ул."Гочо Москов" и ул."Стефан Караджа"-участък от РШ 388 след о.т.629 до заустване в РШ 370 на Гл.клон IX (ул.Крушевска) с L=510m'
КОЛИЧЕСТВЕНО - СТОЙНОСТНА СМЕТКА № |  |  |  |  | 28
[7 empty] | до 3м' | до 4м' |  | СКО | 36 | СВОд.
[6 empty] | в Лева | 393.25 |  |  | Bско | 1.2 | СВОк.
No по ред | шифър | Наименование на видовете СМР | Ед. мярка | Коли-чество | Ед.цена | Стойност | 96.53 |  |  | Lско | 6 | СВОобщо
[7 empty] | 234.38 |  |  | Lканал | 510 | Bсво
1 | 2 | 3 | 4 | 5 | 6 | 7 | 55.1 |  |  | Bизкоп | 1.75 | Lсво д
1 |  | Рязане на асфалтова настилка за основен канал | m' | 1020 |  | 0 | 359.35 |  |  | Vско | 518.4 | Lсво к
2 |  | Рязане на асфалтова настилка за СКО | m' | 324 |  | 0 | 79.05 |  |  | РШбр. | 10 | Lводопр.
3 |  | Разкъртване на асфалтова настилка - механизирано (10см пласт) за основен канал | m2 | 892.5 |  | 0 | 621.62 |  |  |  |  | Bизкоп
4 |  | Разкъртване на асфалтова настилка - механизирано (10см пласт) за СКО | m2 | 194.4 |  | 0 | 146.48 |  |  |  |  | Vсво
5 |  | Разбиване на бордюри при полагане на СКО | m' | 36 |  | 0
6 |  | Разбиване на тротоарни плочи при полагане на СКО | m2 | 54 |  | 0
7 |  | Натоварване и извозване на строителни отпадъци до 5 km (регионално депо за стр.отпадъци) | m3 | 114.09 |  | 0 | 1985.76 | 0 | 1985.76
8 |  | Направа на изкоп по детайли и дълбочина до 3,0 m на транспорт - укрепен
9 |  | - машинен 70 % | m3 | 1390.032 |  | 0
10 |  | - изкоп с къртач в твърди скални почви 5% | m3 | 99.288 |  | 0
11 |  | - ръчен 25% | m3 | 496.44 |  | 0
9 |  | Направа на изкоп с ширина 1,20 m' и дълбочина до 2,0 m - за СКО и УО
|  | - машинен 60 % | m3 | 311.04 |  | 0
|  | - изкоп с къртач в твърди скални почви 5% | m3 | 25.92 |  | 0
|  | - ръчен 35% | m3 | 181.44 |  | 0
10 |  | Прехвърляне на изкопана земна маса на 2,00 м вертикално и хоризонтално | m3 | 677.88 |  | 0
11 |  | Натоварване на камион | m3 | 677.88 |  | 0
12 |  | Извозване на земни маси от масов изкоп за канализация на депо до 5 km | m3 | 2504.16 |  | 0
13 |  | Укрепване и разкрепване на изкоп за канализация - 4 m2/m' | m2 | 2040 |  | 0
14 |  | Доставка и полагане на пясъчна подложка за канализация (до 5km) | m3 | 62.68 |  | 0
15 |  | Доставка и обратна засипка на основна траншея и СКО с нестандартна скална маса (0-30 mm) и уплътняване с пневматична трамбовка през 30см (до 20km) | m3 | 1953.93 |  | 0
16 |  | Доставка и полагане на тръби PP SN8 DN/ID300 | m' | 143 |  | 0
17 |  | Доставка и полагане на тръби PP SN8 DN/ID400 | m' | 76 |  | 0
18 |  | Доставка и полагане на тръби PP SN8 DN/ID500 | m' | 291 |  | 0
19 |  | Направа на сглобяеми ревизионни шахти Ф1000 по детайл с дълбочина до 3,00 m' | бр. | 10 |  | 0
20 |  | Направа на сградни канализационни отклонения DN200 | бр. | 36 |  | 0
21 |  | Достaвка и полагане на единичен, двуставен УО с утаителна част Ф400 и чугунена решетка 300/500 mm, клас на натоварване С250 | бр. | 13 |  | 0
22 |  | Водочерпене по време на строителството | мсм | 10.2 |  | 0
23 |  | Възстановяване на бордюри | m' | 36 |  | 0
24 |  | Възстановяване на тротоарна настилка с бетонови плочи | m2 | 54 |  | 0
25 |  | Доставка и полагане на плътен износоустойчив асфалтобетон E=1200 MPa - d=4 см (до 10km) | t | 104.3424 |  | 0
26 |  | Доставка и полагане на неплътен асфалтобетон E=1000 MPa - d=4 см (до 10km) | t | 104.3424 |  | 0
27 |  | Доставка и полагане на битумизиран трошен камък за пътна основа Е=800 MPa - d=6 см (до 20km) | t | 156.5136 |  | 0
28 |  | Доставка и полагане на несортиран минерален материал 0<D<63мм Е=250 Mpa - 46см (до 20km) | m3 | 410.8 |  | 0
29 |  | Заливка с битум | m' | 1020 |  | 0
30 |  | Хидравлично изпитване на канализацията | m' | 510 |  | 0
[5 empty] | Стойност без ДДС: | 0
|  |  |  | ДДС 20% : |  | 0
[5 empty] | Стойност с ДДС: | 0
| Забележка: | Попълват се само полетата с жълт цвят!
ДАТА: _____________ г. |  |  | ПОДПИС и ПЕЧАТ:__________________________
_______________________
(име и фамилия)
______________________
(длъжност на представляващия участника)

## 29-Клон 10-IX
| ОБЕКТ: | Рехабилитация и разширение на водопроводна и канализационна мрежа на гр.Севлиево
| ВЪЗЛОЖИТЕЛ: | Община Севлиево
ИЗПЪЛНИТЕЛ:
Договор с изпълнител №:
| ПОДОБЕКТ: | Клон 10-IX смесена канализация по ул."Асен Златаров" и ул."Канлъдере"-участък от РШ 398 след о.т.623 до заустване в РШ 391 на Клон 9-IX (о.т.598) с L=248m'
КОЛИЧЕСТВЕНО - СТОЙНОСТНА СМЕТКА № |  |  |  |  | 29
[7 empty] | до 3м' | до 4м' |  | СКО | 14 | СВОд.
[6 empty] | в Лева | 291.97 |  |  | Bско | 1.2 | СВОк.
No по ред | шифър | Наименование на видовете СМР | Ед. мярка | Коли-чество | Ед.цена | Стойност | 85.72 |  |  | Lско | 6 | СВОобщо
[7 empty] | 347.03 |  |  | Lканал | 248 | Bсво
1 | 2 | 3 | 4 | 5 | 6 | 7 | 87.72 |  |  | Bизкоп | 1.65 | Lсво д
1 |  | Рязане на асфалтова настилка за основен канал | m' | 496 |  | 0 |  |  |  | Vско | 201.6 | Lсво к
2 |  | Рязане на асфалтова настилка за СКО | m' | 98 |  | 0 |  |  |  | РШбр. | 6 | Lводопр.
3 |  | Разкъртване на асфалтова настилка - механизирано (10см пласт) за основен канал | m2 | 409.2 |  | 0 | [5 empty] | Bизкоп
4 |  | Разкъртване на асфалтова настилка - механизирано (10см пласт) за СКО | m2 | 58.8 |  | 0 | [5 empty] | Vсво
5 |  | Разбиване на бордюри при полагане на СКО | m' | 14 |  | 0
6 |  | Разбиване на тротоарни плочи при полагане на СКО | m2 | 35 |  | 0
7 |  | Натоварване и извозване на строителни отпадъци до 5 km (регионално депо за стр.отпадъци) | m3 | 50.3 |  | 0 | 812.44 | 0 | 812.44
8 |  | Направа на изкоп по детайли и дълбочина до 3,0 m на транспорт - укрепен
9 |  | - машинен 70 % | m3 | 568.708 |  | 0
10 |  | - изкоп с къртач в твърди скални почви 5% | m3 | 40.622 |  | 0
11 |  | - ръчен 25% | m3 | 203.11 |  | 0
9 |  | Направа на изкоп с ширина 1,20 m' и дълбочина до 2,0 m - за СКО и УО
|  | - машинен 60 % | m3 | 120.96 |  | 0
|  | - изкоп с къртач в твърди скални почви 5% | m3 | 10.08 |  | 0
|  | - ръчен 35% | m3 | 70.56 |  | 0
10 |  | Прехвърляне на изкопана земна маса на 2,00 м вертикално и хоризонтално | m3 | 273.67 |  | 0
11 |  | Натоварване на камион | m3 | 273.67 |  | 0
12 |  | Извозване на земни маси от масов изкоп за канализация на депо до 5 km | m3 | 1014.04 |  | 0
13 |  | Укрепване и разкрепване на изкоп за канализация - 4 m2/m' | m2 | 992 |  | 0
14 |  | Доставка и полагане на пясъчна подложка за канализация (до 5km) | m3 | 28.49 |  | 0
15 |  | Доставка и обратна засипка на основна траншея и СКО с нестандартна скална маса (0-30 mm) и уплътняване с пневматична трамбовка през 30см (до 20km) | m3 | 769.69 |  | 0
16 |  | Доставка и полагане на тръби PP SN8 DN/ID300 | m' | 127 |  | 0
17 |  | Доставка и полагане на тръби PP SN8 DN/ID400 | m' | 121 |  | 0
18 |  | Направа на сглобяеми ревизионни шахти Ф1000 по детайл с дълбочина до 3,00 m' | бр. | 6 |  | 0
19 |  | Направа на сградни канализационни отклонения DN200 | бр. | 14 |  | 0
20 |  | Достaвка и полагане на единичен, двуставен УО с утаителна част Ф400 и чугунена решетка 300/500 mm, клас на натоварване С250 | бр. | 4 |  | 0
21 |  | Водочерпене по време на строителството | мсм | 4.96 |  | 0
22 |  | Възстановяване на бордюри | m' | 14 |  | 0
23 |  | Възстановяване на тротоарна настилка с бетонови плочи | m2 | 35 |  | 0
24 |  | Доставка и полагане на плътен износоустойчив асфалтобетон E=1200 MPa - d=4 см (до 10km) | t | 44.928 |  | 0
25 |  | Доставка и полагане на битумизиран трошен камък за пътна основа Е=800 MPa - d=6 см (до 20km) | t | 67.392 |  | 0
26 |  | Доставка и полагане на несортиран минерален материал 0<D<63мм Е=250 Mpa - 50см (до 20km) | m3 | 191.69 |  | 0
27 |  | Заливка с битум | m' | 496 |  | 0
28 |  | Хидравлично изпитване на канализацията | m' | 248 |  | 0
[5 empty] | Стойност без ДДС: | 0
|  |  |  | ДДС 20% : |  | 0
[5 empty] | Стойност с ДДС: | 0
| Забележка: | Попълват се само полетата с жълт цвят!
ДАТА: _____________ г. |  |  | ПОДПИС и ПЕЧАТ:__________________________
_______________________
(име и фамилия)
______________________
(длъжност на представляващия участника)

## 30-Клон 11-IX
| ОБЕКТ: | Рехабилитация и разширение на водопроводна и канализационна мрежа на гр.Севлиево
| ВЪЗЛОЖИТЕЛ: | Община Севлиево
ИЗПЪЛНИТЕЛ:
Договор с изпълнител №:
| ПОДОБЕКТ: | Клон 11-IX смесена канализация по ул."Асен и Илия Пейкови"-участък от о.т.596 до заустване в РШ 393 на Клон 9-IX (о.т.595) с L=160m'
КОЛИЧЕСТВЕНО - СТОЙНОСТНА СМЕТКА № |  |  |  |  | 30
[7 empty] | до 3м' | до 4м' |  | СКО | 14 | СВОд.
[6 empty] | в Лева | 416.64 |  |  | Bско | 1.2 | СВОк.
No по ред | шифър | Наименование на видовете СМР | Ед. мярка | Коли-чество | Ед.цена | Стойност | 116 |  |  | Lско | 5 | СВОобщо
[10 empty] | Lканал | 160 | Bсво
1 | 2 | 3 | 4 | 5 | 6 | 7 |  |  |  | Bизкоп | 1.7 | Lсво д
1 |  | Рязане на асфалтова настилка за основен канал | m' | 320 |  | 0 |  |  |  | Vско | 168 | Lсво к
2 |  | Рязане на асфалтова настилка за СКО | m' | 84 |  | 0 |  |  |  | РШбр. | 3 | Lводопр.
3 |  | Разкъртване на асфалтова настилка - механизирано (10см пласт) за основен канал | m2 | 272 |  | 0 | [5 empty] | Bизкоп
4 |  | Разкъртване на асфалтова настилка - механизирано (10см пласт) за СКО | m2 | 50.4 |  | 0 | [5 empty] | Vсво
5 |  | Разбиване на бордюри при полагане на СКО | m' | 14 |  | 0
6 |  | Разбиване на тротоарни плочи при полагане на СКО | m2 | 28 |  | 0
7 |  | Натоварване и извозване на строителни отпадъци до 5 km (регионално депо за стр.отпадъци) | m3 | 35.04 |  | 0 | 532.64 | 0 | 532.64
8 |  | Направа на изкоп по детайли и дълбочина до 3,0 m на транспорт - укрепен
9 |  | - машинен 70 % | m3 | 372.848 |  | 0
10 |  | - изкоп с къртач в твърди скални почви 5% | m3 | 26.632 |  | 0
11 |  | - ръчен 25% | m3 | 133.16 |  | 0
9 |  | Направа на изкоп с ширина 1,20 m' и дълбочина до 2,0 m - за СКО и УО
|  | - машинен 60 % | m3 | 100.8 |  | 0
|  | - изкоп с къртач в твърди скални почви 5% | m3 | 8.4 |  | 0
|  | - ръчен 35% | m3 | 58.8 |  | 0
10 |  | Прехвърляне на изкопана земна маса на 2,00 м вертикално и хоризонтално | m3 | 191.96 |  | 0
11 |  | Натоварване на камион | m3 | 191.96 |  | 0
12 |  | Извозване на земни маси от масов изкоп за канализация на депо до 5 km | m3 | 700.64 |  | 0
13 |  | Укрепване и разкрепване на изкоп за канализация - 4 m2/m' | m2 | 640 |  | 0
14 |  | Доставка и полагане на пясъчна подложка за канализация (до 5km) | m3 | 19.2 |  | 0
15 |  | Доставка и обратна засипка на основна траншея и СКО с нестандартна скална маса (0-30 mm) и уплътняване с пневматична трамбовка през 30см (до 20km) | m3 | 527.34 |  | 0
16 |  | Доставка и полагане на тръби PP SN8 DN/ID400 | m' | 160 |  | 0
17 |  | Направа на сглобяеми ревизионни шахти Ф1000 по детайл с дълбочина до 3,00 m' | бр. | 3 |  | 0
18 |  | Направа на сградни канализационни отклонения DN200 | бр. | 14 |  | 0
19 |  | Достaвка и полагане на единичен, двуставен УО с утаителна част Ф400 и чугунена решетка 300/500 mm, клас на натоварване С250 | бр. | 2 |  | 0
20 |  | Водочерпене по време на строителството | мсм | 3.2 |  | 0
21 |  | Възстановяване на бордюри | m' | 14 |  | 0
22 |  | Възстановяване на тротоарна настилка с бетонови плочи | m2 | 28 |  | 0
23 |  | Доставка и полагане на плътен износоустойчив асфалтобетон E=1200 MPa - d=4 см (до 10km) | t | 30.9504 |  | 0
24 |  | Доставка и полагане на битумизиран трошен камък за пътна основа Е=800 MPa - d=6 см (до 20km) | t | 46.4256 |  | 0
25 |  | Доставка и полагане на несортиран минерален материал 0<D<63мм Е=250 Mpa - 50см (до 20km) | m3 | 134 |  | 0
26 |  | Заливка с битум | m' | 320 |  | 0
27 |  | Хидравлично изпитване на канализацията | m' | 160 |  | 0
[5 empty] | Стойност без ДДС: | 0
|  |  |  | ДДС 20% : |  | 0
[5 empty] | Стойност с ДДС: | 0
| Забележка: | Попълват се само полетата с жълт цвят!
ДАТА: _____________ г. |  |  | ПОДПИС и ПЕЧАТ:__________________________
_______________________
(име и фамилия)
______________________
(длъжност на представляващия участника)

## 31-Клон 12-IX
| ОБЕКТ: | Рехабилитация и разширение на водопроводна и канализационна мрежа на гр.Севлиево
| ВЪЗЛОЖИТЕЛ: | Община Севлиево
ИЗПЪЛНИТЕЛ:
Договор с изпълнител №:
| ПОДОБЕКТ: | Клон 12-IX смесена канализация по ул."Иван К.Устабашиев"-участък от РШ 407 след о.т.593 до заустване в РШ 395 на Клон 9-IX (о.т.594) с L=171m'
КОЛИЧЕСТВЕНО - СТОЙНОСТНА СМЕТКА № |  |  |  |  | 31
[7 empty] | до 3м' | до 4м' |  | СКО | 14 | СВОд.
[6 empty] | в Лева | 413.82 |  |  | Bско | 1.2 | СВОк.
No по ред | шифър | Наименование на видовете СМР | Ед. мярка | Коли-чество | Ед.цена | Стойност | 115.43 |  |  | Lско | 6 | СВОобщо
[10 empty] | Lканал | 171 | Bсво
1 | 2 | 3 | 4 | 5 | 6 | 7 |  |  |  | Bизкоп | 1.6 | Lсво д
1 |  | Рязане на асфалтова настилка за основен канал | m' | 342 |  | 0 |  |  |  | Vско | 201.6 | Lсво к
2 |  | Рязане на асфалтова настилка за СКО | m' | 98 |  | 0 |  |  |  | РШбр. | 3 | Lводопр.
3 |  | Разкъртване на асфалтова настилка - механизирано (10см пласт) за основен канал | m2 | 273.6 |  | 0 | [5 empty] | Bизкоп
4 |  | Разкъртване на асфалтова настилка - механизирано (10см пласт) за СКО | m2 | 58.8 |  | 0 | [5 empty] | Vсво
5 |  | Разбиване на бордюри при полагане на СКО | m' | 14 |  | 0
6 |  | Разбиване на тротоарни плочи при полагане на СКО | m2 | 28 |  | 0
7 |  | Натоварване и извозване на строителни отпадъци до 5 km (регионално депо за стр.отпадъци) | m3 | 36.04 |  | 0 | 529.25 | 0 | 529.25
8 |  | Направа на изкоп по детайли и дълбочина до 3,0 m на транспорт - укрепен
9 |  | - машинен 70 % | m3 | 370.475 |  | 0
10 |  | - изкоп с къртач в твърди скални почви 5% | m3 | 26.4625 |  | 0
11 |  | - ръчен 25% | m3 | 132.3125 |  | 0
9 |  | Направа на изкоп с ширина 1,20 m' и дълбочина до 2,0 m - за СКО и УО
|  | - машинен 60 % | m3 | 120.96 |  | 0
|  | - изкоп с къртач в твърди скални почви 5% | m3 | 10.08 |  | 0
|  | - ръчен 35% | m3 | 70.56 |  | 0
10 |  | Прехвърляне на изкопана земна маса на 2,00 м вертикално и хоризонтално | m3 | 202.8725 |  | 0
11 |  | Натоварване на камион | m3 | 202.8725 |  | 0
12 |  | Извозване на земни маси от масов изкоп за канализация на депо до 5 km | m3 | 730.85 |  | 0
13 |  | Укрепване и разкрепване на изкоп за канализация - 4 m2/m' | m2 | 684 |  | 0
14 |  | Доставка и полагане на пясъчна подложка за канализация (до 5km) | m3 | 18.81 |  | 0
15 |  | Доставка и обратна засипка на основна траншея и СКО с нестандартна скална маса (0-30 mm) и уплътняване с пневматична трамбовка през 30см (до 20km) | m3 | 585.01 |  | 0
16 |  | Доставка и полагане на тръби PP SN8 DN/ID300 | m' | 171 |  | 0
17 |  | Направа на сглобяеми ревизионни шахти Ф1000 по детайл с дълбочина до 3,00 m' | бр. | 3 |  | 0
18 |  | Направа на сградни канализационни отклонения DN200 | бр. | 14 |  | 0
19 |  | Достaвка и полагане на единичен, двуставен УО с утаителна част Ф400 и чугунена решетка 300/500 mm, клас на натоварване С250 | бр. | 2 |  | 0
20 |  | Водочерпене по време на строителството | мсм | 3.42 |  | 0
21 |  | Възстановяване на бордюри | m' | 14 |  | 0
22 |  | Възстановяване на тротоарна настилка с бетонови плочи | m2 | 28 |  | 0
23 |  | Доставка и полагане на плътен износоустойчив асфалтобетон E=1200 MPa - d=4 см (до 10km) | t | 31.9104 |  | 0
24 |  | Доставка и полагане на неплътен асфалтобетон E=1000 MPa - d=4 см (до 10km) | t | 31.9104 |  | 0
25 |  | Доставка и полагане на битумизиран трошен камък за пътна основа Е=800 MPa - d=6 см (до 20km) | t | 47.8656 |  | 0
26 |  | Доставка и полагане на несортиран минерален материал 0<D<63мм Е=250 Mpa - 46см (до 20km) | m3 | 114.95 |  | 0
27 |  | Заливка с битум | m' | 342 |  | 0
28 |  | Хидравлично изпитване на канализацията | m' | 171 |  | 0
[5 empty] | Стойност без ДДС: | 0
|  |  |  | ДДС 20% : |  | 0
[5 empty] | Стойност с ДДС: | 0
| Забележка: | Попълват се само полетата с жълт цвят!
ДАТА: _____________ г. |  |  | ПОДПИС и ПЕЧАТ:__________________________
_______________________
(име и фамилия)
______________________
(длъжност на представляващия участника)

## 32-Клон 14-IX
| ОБЕКТ: | Рехабилитация и разширение на водопроводна и канализационна мрежа на гр.Севлиево
| ВЪЗЛОЖИТЕЛ: | Община Севлиево
ИЗПЪЛНИТЕЛ:
Договор с изпълнител №:
| ПОДОБЕКТ: | Клон 14-IX смесена канализация по ул."Свети Княз Борис I"-участък от РШ 410 след о.т.576 до заустване в РШ 372 на Гл.клон IX (о.т.577) с L=76m'
КОЛИЧЕСТВЕНО - СТОЙНОСТНА СМЕТКА № |  |  |  |  | 32
[7 empty] | до 3м' | до 4м' |  | СКО | 8 | СВОд.
[6 empty] | в Лева | 183.08 |  |  | Bско | 1.2 | СВОк.
No по ред | шифър | Наименование на видовете СМР | Ед. мярка | Коли-чество | Ед.цена | Стойност | 51.3 |  |  | Lско | 5 | СВОобщо
[10 empty] | Lканал | 76 | Bсво
1 | 2 | 3 | 4 | 5 | 6 | 7 |  |  |  | Bизкоп | 1.6 | Lсво д
1 |  | Рязане на асфалтова настилка за основен канал | m' | 152 |  | 0 |  |  |  | Vско | 96 | Lсво к
2 |  | Рязане на асфалтова настилка за СКО | m' | 48 |  | 0 |  |  |  | РШбр. | 2 | Lводопр.
3 |  | Разкъртване на асфалтова настилка - механизирано (10см пласт) за основен канал | m2 | 121.6 |  | 0 | [5 empty] | Bизкоп
4 |  | Разкъртване на асфалтова настилка - механизирано (10см пласт) за СКО | m2 | 28.8 |  | 0 | [5 empty] | Vсво
5 |  | Разбиване на бордюри при полагане на СКО | m' | 8 |  | 0
6 |  | Разбиване на тротоарни плочи при полагане на СКО | m2 | 16 |  | 0
7 |  | Натоварване и извозване на строителни отпадъци до 5 km (регионално депо за стр.отпадъци) | m3 | 16.64 |  | 0 | 234.38 | 0 | 234.38
8 |  | Направа на изкоп по детайли и дълбочина до 3,0 m на транспорт - укрепен
9 |  | - машинен 70 % | m3 | 164.066 |  | 0
10 |  | - изкоп с къртач в твърди скални почви 5% | m3 | 11.719 |  | 0
11 |  | - ръчен 25% | m3 | 58.595 |  | 0
9 |  | Направа на изкоп с ширина 1,20 m' и дълбочина до 2,0 m - за СКО и УО
|  | - машинен 60 % | m3 | 57.6 |  | 0
|  | - изкоп с къртач в твърди скални почви 5% | m3 | 4.8 |  | 0
|  | - ръчен 35% | m3 | 33.6 |  | 0
10 |  | Прехвърляне на изкопана земна маса на 2,00 м вертикално и хоризонтално | m3 | 92.195 |  | 0
11 |  | Натоварване на камион | m3 | 92.195 |  | 0
12 |  | Извозване на земни маси от масов изкоп за канализация на депо до 5 km | m3 | 330.38 |  | 0
13 |  | Укрепване и разкрепване на изкоп за канализация - 4 m2/m' | m2 | 304 |  | 0
14 |  | Доставка и полагане на пясъчна подложка за канализация (до 5km) | m3 | 8.36 |  | 0
15 |  | Доставка и обратна засипка на основна траншея и СКО с нестандартна скална маса (0-30 mm) и уплътняване с пневматична трамбовка през 30см (до 20km) | m3 | 254.37 |  | 0
16 |  | Доставка и полагане на тръби PP SN8 DN/ID300 | m' | 76 |  | 0
17 |  | Направа на сглобяеми ревизионни шахти Ф1000 по детайл с дълбочина до 3,00 m' | бр. | 2 |  | 0
18 |  | Направа на сградни канализационни отклонения DN200 | бр. | 8 |  | 0
19 |  | Водочерпене по време на строителството | мсм | 1.52 |  | 0
20 |  | Възстановяване на бордюри | m' | 8 |  | 0
21 |  | Възстановяване на тротоарна настилка с бетонови плочи | m2 | 16 |  | 0
22 |  | Доставка и полагане на плътен износоустойчив асфалтобетон E=1200 MPa - d=4 см (до 10km) | t | 14.4384 |  | 0
23 |  | Доставка и полагане на битумизиран трошен камък за пътна основа Е=800 MPa - d=6 см (до 20km) | t | 21.6576 |  | 0
24 |  | Доставка и полагане на несортиран минерален материал 0<D<63мм Е=250 Mpa - 50см (до 20km) | m3 | 62.28 |  | 0
25 |  | Заливка с битум | m' | 152 |  | 0
26 |  | Хидравлично изпитване на канализацията | m' | 76 |  | 0
[5 empty] | Стойност без ДДС: | 0
|  |  |  | ДДС 20% : |  | 0
[5 empty] | Стойност с ДДС: | 0
| Забележка: | Попълват се само полетата с жълт цвят!
ДАТА: _____________ г. |  |  | ПОДПИС и ПЕЧАТ:__________________________
_______________________
(име и фамилия)
______________________
(длъжност на представляващия участника)

## 33-Клон 16-IX
| ОБЕКТ: | Рехабилитация и разширение на водопроводна и канализационна мрежа на гр.Севлиево
| ВЪЗЛОЖИТЕЛ: | Община Севлиево
ИЗПЪЛНИТЕЛ:
Договор с изпълнител №:
| ПОДОБЕКТ: | Клон 16-IX смесена канализация по ул."Васил Левски"-участък от РШ 415 преди о.т.579 до заустване в РШ 374 на Гл.клон IX (ул.Крушевска) с L=89m'
КОЛИЧЕСТВЕНО - СТОЙНОСТНА СМЕТКА № |  |  |  |  | 33
[7 empty] | до 3м' | до 4м' |  | СКО | 9 | СВОд.
[6 empty] | в Лева | 204.61 |  |  | Bско | 1.2 | СВОк.
No по ред | шифър | Наименование на видовете СМР | Ед. мярка | Коли-чество | Ед.цена | Стойност | 60.08 |  |  | Lско | 5 | СВОобщо
[10 empty] | Lканал | 89 | Bсво
1 | 2 | 3 | 4 | 5 | 6 | 7 |  |  |  | Bизкоп | 1.6 | Lсво д
1 |  | Рязане на асфалтова настилка за основен канал | m' | 178 |  | 0 |  |  |  | Vско | 108 | Lсво к
2 |  | Рязане на асфалтова настилка за СКО | m' | 54 |  | 0 |  |  |  | РШбр. | 2 | Lводопр.
3 |  | Разкъртване на асфалтова настилка - механизирано (10см пласт) за основен канал | m2 | 142.4 |  | 0 | [5 empty] | Bизкоп
4 |  | Разкъртване на асфалтова настилка - механизирано (10см пласт) за СКО | m2 | 32.4 |  | 0 | [5 empty] | Vсво
5 |  | Разбиване на бордюри при полагане на СКО | m' | 9 |  | 0
6 |  | Разбиване на тротоарни плочи при полагане на СКО | m2 | 18 |  | 0
7 |  | Натоварване и извозване на строителни отпадъци до 5 km (регионално депо за стр.отпадъци) | m3 | 19.28 |  | 0 | 264.69 | 0 | 264.69
8 |  | Направа на изкоп по детайли и дълбочина до 3,0 m на транспорт - укрепен
9 |  | - машинен 70 % | m3 | 185.283 |  | 0
10 |  | - изкоп с къртач в твърди скални почви 5% | m3 | 13.2345 |  | 0
11 |  | - ръчен 25% | m3 | 66.1725 |  | 0
9 |  | Направа на изкоп с ширина 1,20 m' и дълбочина до 2,0 m - за СКО и УО
|  | - машинен 60 % | m3 | 64.8 |  | 0
|  | - изкоп с къртач в твърди скални почви 5% | m3 | 5.4 |  | 0
|  | - ръчен 35% | m3 | 37.8 |  | 0
10 |  | Прехвърляне на изкопана земна маса на 2,00 м вертикално и хоризонтално | m3 | 103.9725 |  | 0
11 |  | Натоварване на камион | m3 | 103.9725 |  | 0
12 |  | Извозване на земни маси от масов изкоп за канализация на депо до 5 km | m3 | 372.69 |  | 0
13 |  | Укрепване и разкрепване на изкоп за канализация - 4 m2/m' | m2 | 356 |  | 0
14 |  | Доставка и полагане на пясъчна подложка за канализация (до 5km) | m3 | 9.79 |  | 0
15 |  | Доставка и обратна засипка на основна траншея и СКО с нестандартна скална маса (0-30 mm) и уплътняване с пневматична трамбовка през 30см (до 20km) | m3 | 293.96 |  | 0
16 |  | Доставка и полагане на тръби PP SN8 DN/ID300 | m' | 89 |  | 0
17 |  | Направа на сглобяеми ревизионни шахти Ф1000 по детайл с дълбочина до 3,00 m' | бр. | 2 |  | 0
18 |  | Направа на сградни канализационни отклонения DN200 | бр. | 9 |  | 0
19 |  | Достaвка и полагане на единичен, двуставен УО с утаителна част Ф400 и чугунена решетка 300/500 mm, клас на натоварване С250 | бр. | 2 |  | 0
20 |  | Водочерпене по време на строителството | мсм | 1.78 |  | 0
21 |  | Възстановяване на бордюри | m' | 9 |  | 0
22 |  | Възстановяване на тротоарна настилка с бетонови плочи | m2 | 18 |  | 0
23 |  | Доставка и полагане на плътен износоустойчив асфалтобетон E=1200 MPa - d=4 см (до 10km) | t | 16.7808 |  | 0
24 |  | Доставка и полагане на неплътен асфалтобетон E=1000 MPa - d=4 см (до 10km) | t | 16.7808 |  | 0
25 |  | Доставка и полагане на битумизиран трошен камък за пътна основа Е=800 MPa - d=12 см (до 20km) | t | 50.3424 |  | 0
26 |  | Доставка и полагане на несортиран минерален материал 0<D<63мм Е=300 Mpa - 45см (до 20km) | m3 | 62.65 |  | 0
27 |  | Заливка с битум | m' | 178 |  | 0
28 |  | Хидравлично изпитване на канализацията | m' | 89 |  | 0
[5 empty] | Стойност без ДДС: | 0
|  |  |  | ДДС 20% : |  | 0
[5 empty] | Стойност с ДДС: | 0
| Забележка: | Попълват се само полетата с жълт цвят!
ДАТА: _____________ г. |  |  | ПОДПИС и ПЕЧАТ:__________________________
_______________________
(име и фамилия)
______________________
(длъжност на представляващия участника)

## 34-Клон 4-X
| ОБЕКТ: | Рехабилитация и разширение на водопроводна и канализационна мрежа на гр.Севлиево
| ВЪЗЛОЖИТЕЛ: | Община Севлиево
ИЗПЪЛНИТЕЛ:
Договор с изпълнител №:
| ПОДОБЕКТ: | Клон 4-X смесена канализация по ул."Гочо Москов"-участък от РШ 426 след о.т.672 до заустване в СРШ (о.т.715) с L=197m'
КОЛИЧЕСТВЕНО - СТОЙНОСТНА СМЕТКА № |  |  |  |  | 34
[7 empty] | до 3м' | до 4м' |  | СКО | 19 | СВОд.
[6 empty] | в Лева | 446.4 |  |  | Bско | 1.2 | СВОк.
No по ред | шифър | Наименование на видовете СМР | Ед. мярка | Коли-чество | Ед.цена | Стойност | 132.98 |  |  | Lско | 6 | СВОобщо
[10 empty] | Lканал | 197 | Bсво
1 | 2 | 3 | 4 | 5 | 6 | 7 |  |  |  | Bизкоп | 1.6 | Lсво д
1 |  | Рязане на асфалтова настилка за основен канал | m' | 394 |  | 0 |  |  |  | Vско | 273.6 | Lсво к
2 |  | Рязане на асфалтова настилка за СКО | m' | 133 |  | 0 |  |  |  | РШбр. | 5 | Lводопр.
3 |  | Разкъртване на асфалтова настилка - механизирано (10см пласт) за основен канал | m2 | 315.2 |  | 0 | [5 empty] | Bизкоп
4 |  | Разкъртване на асфалтова настилка - механизирано (10см пласт) за СКО | m2 | 79.8 |  | 0 | [5 empty] | Vсво
5 |  | Разбиване на бордюри при полагане на СКО | m' | 19 |  | 0
6 |  | Разбиване на тротоарни плочи при полагане на СКО | m2 | 38 |  | 0
7 |  | Натоварване и извозване на строителни отпадъци до 5 km (регионално депо за стр.отпадъци) | m3 | 43.3 |  | 0 | 579.38 | 0 | 579.38
8 |  | Направа на изкоп по детайли и дълбочина до 3,0 m на транспорт - укрепен
9 |  | - машинен 70 % | m3 | 405.566 |  | 0
10 |  | - изкоп с къртач в твърди скални почви 5% | m3 | 28.969 |  | 0
11 |  | - ръчен 25% | m3 | 144.845 |  | 0
9 |  | Направа на изкоп с ширина 1,20 m' и дълбочина до 2,0 m - за СКО и УО
|  | - машинен 60 % | m3 | 164.16 |  | 0
|  | - изкоп с къртач в твърди скални почви 5% | m3 | 13.68 |  | 0
|  | - ръчен 35% | m3 | 95.76 |  | 0
10 |  | Прехвърляне на изкопана земна маса на 2,00 м вертикално и хоризонтално | m3 | 240.605 |  | 0
11 |  | Натоварване на камион | m3 | 240.605 |  | 0
12 |  | Извозване на земни маси от масов изкоп за канализация на депо до 5 km | m3 | 852.98 |  | 0
13 |  | Укрепване и разкрепване на изкоп за канализация - 4 m2/m' | m2 | 788 |  | 0
14 |  | Доставка и полагане на пясъчна подложка за канализация (до 5km) | m3 | 21.67 |  | 0
15 |  | Доставка и обратна засипка на основна траншея и СКО с нестандартна скална маса (0-30 mm) и уплътняване с пневматична трамбовка през 30см (до 20km) | m3 | 653.38 |  | 0
16 |  | Доставка и полагане на тръби PP SN8 DN/ID300 | m' | 197 |  | 0
17 |  | Направа на сглобяеми ревизионни шахти Ф1000 по детайл с дълбочина до 3,00 m' | бр. | 5 |  | 0
18 |  | Направа на сградни канализационни отклонения DN200 | бр. | 19 |  | 0
19 |  | Достaвка и полагане на единичен, двуставен УО с утаителна част Ф400 и чугунена решетка 300/500 mm, клас на натоварване С250 | бр. | 4 |  | 0
20 |  | Водочерпене по време на строителството | мсм | 3.94 |  | 0
21 |  | Възстановяване на бордюри | m' | 19 |  | 0
22 |  | Възстановяване на тротоарна настилка с бетонови плочи | m2 | 38 |  | 0
23 |  | Доставка и полагане на плътен износоустойчив асфалтобетон E=1200 MPa - d=4 см (до 10km) | t | 37.92 |  | 0
24 |  | Доставка и полагане на битумизиран трошен камък за пътна основа Е=800 MPa - d=6 см (до 20km) | t | 56.88 |  | 0
25 |  | Доставка и полагане на несортиран минерален материал 0<D<63мм Е=250 Mpa - 50см (до 20km) | m3 | 164.01 |  | 0
26 |  | Заливка с битум | m' | 394 |  | 0
27 |  | Хидравлично изпитване на канализацията | m' | 197 |  | 0
[5 empty] | Стойност без ДДС: | 0
|  |  |  | ДДС 20% : |  | 0
[5 empty] | Стойност с ДДС: | 0
| Забележка: | Попълват се само полетата с жълт цвят!
ДАТА: _____________ г. |  |  | ПОДПИС и ПЕЧАТ:__________________________
_______________________
(име и фамилия)
______________________
(длъжност на представляващия участника)

## 35-Клон 7
| ОБЕКТ: | Рехабилитация и разширение на водопроводна и канализационна мрежа на гр.Севлиево
| ВЪЗЛОЖИТЕЛ: | Община Севлиево
ИЗПЪЛНИТЕЛ:
Договор с изпълнител №:
| ПОДОБЕКТ: | Клон 7 битова канализация по ул."Марин Попов"-участък от РШ 438 след о.т.1132 до заустване в КПС "ЮГ" с L=475m'
КОЛИЧЕСТВЕНО - СТОЙНОСТНА СМЕТКА № |  |  |  |  | 35
[7 empty] | до 3м' | до 4м' | до 4,5м' |  | СКОд. | 17 | СВОд.
[6 empty] | в Лева | 280.96 | 1037.48 |  |  | СКОк | 16 | СВОк.
No по ред | шифър | Наименование на видовете СМР | Ед. мярка | Коли-чество | Ед.цена | Стойност | 66.83 | 197.1 |  |  | Bско | 1.2 | СВОобщо
[8 empty] | 405.8 |  |  | Lско д | 10 | Bсво
1 | 2 | 3 | 4 | 5 | 6 | 7 |  | 94.5 |  |  | Lско к | 5 | Lсво д
1 |  | Рязане на асфалтова настилка за основен канал | m' | 856 |  | 0 |  |  |  |  | Lканал | 475 | Lсво к.
2 |  | Рязане на асфалтова настилка за СКО | m' | 64 |  | 0 |  |  |  |  | Bизкоп | 1.6 | Lводопр.
3 |  | Разкъртване на асфалтова настилка - механизирано (10см пласт) за основен канал | m2 | 718.1 |  | 0 |  |  |  |  | Vско | 328 | Bизкоп
4 |  | Разкъртване на асфалтова настилка - механизирано (10см пласт) за СКО | m2 | 38.4 |  | 0 |  |  |  |  | РШбр. | 10 | Vсво
5 |  | Разбиване на бордюри при полагане на СКО | m' | 16 |  | 0 | 347.79 | 1734.88 | 0 | 2082.67
6 |  | Разбиване на тротоарни плочи при полагане на СКО | m2 | 56 |  | 0
7 |  | Разрушаване на трошенокаменна настилка | m2 | 100 |  | 0
8 |  | Натоварване и извозване на строителни отпадъци до 5 km (регионално депо за стр.отпадъци) | m3 | 91.25 |  | 0
9 |  | Направа на изкоп по детайли и дълбочина до 3,0 m на транспорт - укрепен
10 |  | - машинен 70 % | m3 | 243.453 |  | 0
11 |  | - изкоп с къртач в твърди скални почви 5% | m3 | 17.3895 |  | 0
12 |  | - ръчен 25% | m3 | 86.9475 |  | 0
10 |  | Направа на изкоп по детайли и дълбочина до 4,0 m на транспорт - укрепен
11 |  | - машинен 70 % | m3 | 1214.416 |  | 0
12 |  | - изкоп с къртач в твърди скални почви 5% | m3 | 86.744 |  | 0
13 |  | - ръчен 25% | m3 | 433.72 |  | 0
11 |  | Направа на изкоп с ширина 1,20 m' и дълбочина до 2,0 m - за СКО
|  | - машинен 60 % | m3 | 196.8 |  | 0
|  | - изкоп с къртач в твърди скални почви 5% | m3 | 16.4 |  | 0
|  | - ръчен 35% | m3 | 114.8 |  | 0
12 |  | Прехвърляне на изкопана земна маса на 2,00 м вертикално и хоризонтално | m3 | 635.4675 |  | 0
13 |  | Натоварване на камион | m3 | 635.4675 |  | 0
14 |  | Извозване на земни маси от масов изкоп за водопровод и канализация на депо до 5 km | m3 | 2410.67 |  | 0
15 |  | Укрепване и разкрепване на изкоп за канализация - 4 m2/m' | m2 | 1900 |  | 0
16 |  | Доставка и полагане на пясъчна подложка за канализация (до 5km) | m3 | 52.25 |  | 0
17 |  | Доставка и обратна засипка на основна траншея и СКО с нестандартна скална маса (0-30 mm) и уплътняване с пневматична трамбовка през 30см (до 20km) | m3 | 2027.19 |  | 0
18 |  | Доставка и полагане на тръби PP SN8 DN/ID300 | m' | 475 |  | 0
19 |  | Направа на сглобяеми ревизионни шахти Ф1000 по детайл с дълбочина до 3,00 m' | бр. | 3 |  | 0
20 |  | Направа на сглобяеми ревизионни шахти Ф1000 по детайл с дълбочина до 4,00 m' | бр. | 7 |  | 0
21 |  | Направа на сградни канализационни отклонения DN200 | бр. | 16 |  | 0
22 |  | Направа на сградни канализационни отклонения Æ200 PE100 PN6 при безтраншейно полагане | бр. | 17 |  | 0
23 |  | Безтраншейно полагане на сградни канализационни отклонения Æ200 PE100 PN6 | m' | 102 |  | 0
24 |  | Водочерпене по време на строителството | мсм | 9.5 |  | 0
25 |  | Възстановяване на бордюри | m' | 16 |  | 0
26 |  | Възстановяване на тротоарна настилка с бетонови плочи | m2 | 56 |  | 0
27 |  | Доставка и полагане на плътен износоустойчив асфалтобетон E=1200 MPa - d=4 см (до 10km) | t | 72.624 |  | 0
28 |  | Доставка и полагане на неплътен асфалтобетон E=1000 MPa - d=4 см (до 10km) | t | 72.624 |  | 0
29 |  | Доставка и полагане на битумизиран трошен камък за пътна основа Е=800 MPa - d=12 см (до 20km) | t | 217.872 |  | 0
30 |  | Доставка и полагане на несортиран минерален материал 0<D<63мм Е=300 Mpa - 45см (до 20km) | m3 | 273.79 |  | 0
31 |  | Доставка и полагане на неплътен асфалтобетон E=800 MPa - d=6 см (до 10km) | t | 8.64 |  | 0
32 |  | Доставка и полагане на несортиран минерален материал 0<D<63мм Е=250 Mpa - 50см (до 20km) | m3 | 23.88 |  | 0
33 |  | Възстановяване на трошенокаменна настилка | m2 | 100 |  | 0
34 |  | Заливка с битум | m' | 920 |  | 0
35 |  | Хидравлично изпитване на канализацията | m' | 475 |  | 0
[5 empty] | Стойност без ДДС: | 0
|  |  |  | ДДС 20% : |  | 0
[5 empty] | Стойност с ДДС: | 0
| Забележка: | Попълват се само полетата с жълт цвят!
ДАТА: _____________ г. |  |  | ПОДПИС и ПЕЧАТ:__________________________
_______________________
(име и фамилия)
______________________
(длъжност на представляващия участника)

## 36-Клон 8
| ОБЕКТ: | Рехабилитация и разширение на водопроводна и канализационна мрежа на гр.Севлиево
| ВЪЗЛОЖИТЕЛ: | Община Севлиево
ИЗПЪЛНИТЕЛ:
Договор с изпълнител №:
| ПОДОБЕКТ: | Клон 8 битова канализация по ул."Марин Попов"-участък от о.т.1129 до заустване в РШ 441 на Клон 7 (о.т.1128) с L=72m'
КОЛИЧЕСТВЕНО - СТОЙНОСТНА СМЕТКА № |  |  |  |  | 36
[7 empty] | до 3м' | до 4м' | до 4,5м' |  | СКО | 3 | СВОд.
[6 empty] | в Лева | 250.4 |  |  |  | Bско | 1.2 | СВОк.
No по ред | шифър | Наименование на видовете СМР | Ед. мярка | Коли-чество | Ед.цена | Стойност | 81 |  |  |  | Lско | 2.5 | СВОобщо
[11 empty] | Lканал | 72 | Bсво
1 | 2 | 3 | 4 | 5 | 6 | 7 |  |  |  |  | Bизкоп | 1.6 | Lсво д
1 |  | Рязане на асфалтова настилка за основен канал | m' | 144 |  | 0 |  |  |  |  | Vско | 18 | Lсво к.
2 |  | Рязане на асфалтова настилка за СКО | m' | 12 |  | 0 |  |  |  |  | РШбр. | 2 | Lводопр.
3 |  | Разкъртване на асфалтова настилка - механизирано (10см пласт) за основен канал | m2 | 115.2 |  | 0 | [6 empty] | Bизкоп
4 |  | Разкъртване на асфалтова настилка - механизирано (10см пласт) за СКО | m2 | 7.2 |  | 0 | [6 empty] | Vсво
5 |  | Натоварване и извозване на строителни отпадъци до 5 km (регионално депо за стр.отпадъци) | m3 | 12.24 |  | 0 | 331.4 | 0 | 0 | 331.4
6 |  | Направа на изкоп по детайли и дълбочина до 3,0 m за основен канал и водопровод на транспорт - укрепен
7 |  | - машинен 70 % | m3 | 231.98 |  | 0
8 |  | - изкоп с къртач в твърди скални почви 5% | m3 | 16.57 |  | 0
9 |  | - ръчен 25% | m3 | 82.85 |  | 0
7 |  | Направа на изкоп с ширина 1,20 m' и дълбочина до 2,0 m - за СКО
|  | - машинен 60 % | m3 | 10.8 |  | 0
|  | - изкоп с къртач в твърди скални почви 5% | m3 | 0.9 |  | 0
|  | - ръчен 35% | m3 | 6.3 |  | 0
8 |  | Прехвърляне на изкопана земна маса на 2,00 м вертикално и хоризонтално | m3 | 89.15 |  | 0
9 |  | Натоварване на камион | m3 | 89.15 |  | 0
10 |  | Извозване на земни маси от масов изкоп на депо до 5 km | m3 | 349.4 |  | 0
11 |  | Укрепване и разкрепване на изкоп за канализация - 4 m2/m' | m2 | 288 |  | 0
12 |  | Доставка и полагане на пясъчна подложка за канализация (до 5km) | m3 | 7.92 |  | 0
13 |  | Доставка и обратна засипка на основна траншея и СКО с нестандартна скална маса (0-30 mm) и уплътняване с пневматична трамбовка през 30см (до 20km) | m3 | 291.03 |  | 0
14 |  | Доставка и полагане на тръби PP SN8 DN/ID300 | m' | 72 |  | 0
15 |  | Направа на сглобяеми ревизионни шахти Ф1000 по детайл с дълбочина до 3,00 m' | бр. | 2 |  | 0
16 |  | Направа на сградни канализационни отклонения DN200 | бр. | 3 |  | 0
17 |  | Водочерпене по време на строителството | мсм | 1.44 |  | 0
18 |  | Доставка и полагане на плътен износоустойчив асфалтобетон E=1200 MPa - d=4 см (до 10km) | t | 11.7504 |  | 0
19 |  | Доставка и полагане на битумизиран трошен камък за пътна основа Е=800 MPa - d=6 см (до 20km) | t | 17.6256 |  | 0
20 |  | Доставка и полагане на несортиран минерален материал 0<D<63мм Е=250 Mpa - 50см (до 20km) | m3 | 45.36 |  | 0
21 |  | Заливка с битум | m' | 156 |  | 0
22 |  | Хидравлично изпитване на канализацията | m' | 72 |  | 0
[5 empty] | Стойност без ДДС: | 0
|  |  |  | ДДС 20% : |  | 0
[5 empty] | Стойност с ДДС: | 0
| Забележка: | Попълват се само полетата с жълт цвят!
ДАТА: _____________ г. |  |  | ПОДПИС и ПЕЧАТ:__________________________
_______________________
(име и фамилия)
______________________
(длъжност на представляващия участника)

## 37-Клон 9
| ОБЕКТ: | Рехабилитация и разширение на водопроводна и канализационна мрежа на гр.Севлиево
| ВЪЗЛОЖИТЕЛ: | Община Севлиево
ИЗПЪЛНИТЕЛ:
Договор с изпълнител №:
| ПОДОБЕКТ: | Клон 9 битова канализация по ул."Марин Попов"-участък от РШ 450 след о.т.1121 до заустване в РШ 445 на Клон 7 (о.т.1123) с L=146m'
КОЛИЧЕСТВЕНО - СТОЙНОСТНА СМЕТКА № |  |  |  |  | 37
[7 empty] | до 3м' | до 4м' | до 4,5м' |  | СКО | 6 | СВОд.
[6 empty] | в Лева | 141.22 |  |  |  | Bско | 1.2 | СВОк.
No по ред | шифър | Наименование на видовете СМР | Ед. мярка | Коли-чество | Ед.цена | Стойност | 33.08 |  |  |  | Lско | 5.5 | СВОобщо
[7 empty] | 115.88 |  |  |  | Lканал | 146 | Bсво
1 | 2 | 3 | 4 | 5 | 6 | 7 | 33.08 |  |  |  | Bизкоп | 1.6 | Lсво д
1 |  | Рязане на асфалтова настилка за основен канал | m' | 292 |  | 0 | 123.55 |  |  |  | Vско | 79.2 | Lсво к.
2 |  | Рязане на асфалтова настилка за СКО | m' | 42 |  | 0 | 32.4 |  |  |  | РШбр. | 3 | Lводопр.
3 |  | Разкъртване на асфалтова настилка - механизирано (10см пласт) за основен канал | m2 | 233.6 |  | 0 | [6 empty] | Bизкоп
4 |  | Разкъртване на асфалтова настилка - механизирано (10см пласт) за СКО | m2 | 25.2 |  | 0 | 479.21 | 0 | 0 | 479.21 |  |  | Vсво
5 |  | Разбиване на бордюри при полагане на СКО | m' | 6 |  | 0
6 |  | Разбиване на тротоарни плочи при полагане на СКО | m2 | 12 |  | 0
7 |  | Натоварване и извозване на строителни отпадъци до 5 km (регионално депо за стр.отпадъци) | m3 | 27.08 |  | 0
8 |  | Направа на изкоп по детайли и дълбочина до 3,0 m на транспорт - укрепен
9 |  | - машинен 70 % | m3 | 335.447 |  | 0
10 |  | - изкоп с къртач в твърди скални почви 5% | m3 | 23.9605 |  | 0
11 |  | - ръчен 25% | m3 | 119.8025 |  | 0
9 |  | Направа на изкоп с ширина 1,20 m' и дълбочина до 2,0 m - за СКО
|  | - машинен 60 % | m3 | 47.52 |  | 0
|  | - изкоп с къртач в твърди скални почви 5% | m3 | 3.96 |  | 0
|  | - ръчен 35% | m3 | 27.72 |  | 0
10 |  | Прехвърляне на изкопана земна маса на 2,00 м вертикално и хоризонтално | m3 | 147.5225 |  | 0
11 |  | Натоварване на камион | m3 | 147.5225 |  | 0
12 |  | Извозване на земни маси от масов изкоп за водопровод и канализация на депо до 5 km | m3 | 558.41 |  | 0
13 |  | Укрепване и разкрепване на изкоп за канализация - 4 m2/m' | m2 | 584 |  | 0
14 |  | Доставка и полагане на пясъчна подложка за канализация (до 5km) | m3 | 16.06 |  | 0
15 |  | Доставка и обратна засипка на основна траншея и СКО с нестандартна скална маса (0-30 mm) и уплътняване с пневматична трамбовка през 30см (до 20km) | m3 | 427.45 |  | 0
16 |  | Доставка и полагане на тръби PP SN8 DN/ID300 | m' | 146 |  | 0
17 |  | Направа на сглобяеми ревизионни шахти Ф1000 по детайл с дълбочина до 3,00 m' | бр. | 2 |  | 0
18 |  | Направа на сглобяеми ревизионни шахти Ф1000 по детайл с дълбочина до 4,00 m' | бр. | 1 |  | 0
19 |  | Направа на сградни канализационни отклонения DN200 | бр. | 6 |  | 0
20 |  | Водочерпене по време на строителството | мсм | 2.92 |  | 0
21 |  | Възстановяване на бордюри | m' | 6 |  | 0
22 |  | Възстановяване на тротоарна настилка с бетонови плочи | m2 | 12 |  | 0
23 |  | Доставка и полагане на плътен износоустойчив асфалтобетон E=1200 MPa - d=4 см (до 10km) | t | 24.8448 |  | 0
24 |  | Доставка и полагане на неплътен асфалтобетон E=800 MPa - d=6 см (до 10km) | t | 37.2672 |  | 0
25 |  | Доставка и полагане на несортиран минерален материал 0<D<63мм Е=250 Mpa - 50см (до 20km) | m3 | 104.58 |  | 0
26 |  | Заливка с битум | m' | 292 |  | 0
27 |  | Хидравлично изпитване на канализацията | m' | 146 |  | 0
[5 empty] | Стойност без ДДС: | 0
|  |  |  | ДДС 20% : |  | 0
[5 empty] | Стойност с ДДС: | 0
| Забележка: | Попълват се само полетата с жълт цвят!
ДАТА: _____________ г. |  |  | ПОДПИС и ПЕЧАТ:__________________________
_______________________
(име и фамилия)
______________________
(длъжност на представляващия участника)

## 38-Клон 10
| ОБЕКТ: | Рехабилитация и разширение на водопроводна и канализационна мрежа на гр.Севлиево
| ВЪЗЛОЖИТЕЛ: | Община Севлиево
ИЗПЪЛНИТЕЛ:
Договор с изпълнител №:
| ПОДОБЕКТ: | Клон 10 битова канализация по ул."Марин Попов"-участък от о.т.7911 до заустване в РШ 445 на Клон 7 (о.т.1123) с L=274m' и новопроектиран напорен тръбопровод-от КПС"ЮГ" до заустване в СРШ (о.т.1076) с L=382m'
КОЛИЧЕСТВЕНО - СТОЙНОСТНА СМЕТКА № |  |  |  |  | 38
[7 empty] | до 3м' | до 4м' | до 4,5м' |  | СКОд. | 10 | СВОд.
[6 empty] | в Лева | 1146.69 |  |  |  | СКОк | 10 | СВОк.
No по ред | шифър | Наименование на видовете СМР | Ед. мярка | Коли-чество | Ед.цена | Стойност | 294.55 |  |  |  | Bско | 1.2 | СВОобщо
[7 empty] | 57.75 |  |  |  | Lско д | 10 | Bсво
1 | 2 | 3 | 4 | 5 | 6 | 7 | 119.14 |  |  |  | Lско к | 6 | Lсво д
1 |  | Рязане на асфалтова настилка за основен канал и напорен тръбопровод | m' | 614 |  | 0 |  |  |  |  | Lканал | 274 | Lсво к.
2 |  | Рязане на асфалтова настилка за СКО | m' | 40 |  | 0 |  |  |  |  | Bизкоп | 1.9 | Lводопр.
3 |  | Разкъртване на асфалтова настилка - механизирано (10см пласт) за основен канал и напорен тръбопровод | m2 | 543.7 |  | 0 |  |  |  |  | Vско | 224 | Bизкоп
4 |  | Разкъртване на асфалтова настилка - механизирано (10см пласт) за СКО | m2 | 24 |  | 0 |  |  |  |  | РШбр. | 5 | Vсво
5 |  | Разбиване на бордюри при полагане на СКО | m' | 10 |  | 0 | 1618.13 | 0 | 0 | 1618.13
6 |  | Разбиване на тротоарни плочи при полагане на СКО | m2 | 40 |  | 0
7 |  | Натоварване и извозване на строителни отпадъци до 5 km (регионално депо за стр.отпадъци) | m3 | 60.77 |  | 0
8 |  | Направа на изкоп по детайли и дълбочина до 3,0 m за основен канал и напорен тръбопровод на транспорт - укрепен
9 |  | - машинен 70 % | m3 | 1132.691 |  | 0
10 |  | - изкоп с къртач в твърди скални почви 5% | m3 | 80.9065 |  | 0
11 |  | - ръчен 25% | m3 | 404.5325 |  | 0
9 |  | Направа на изкоп с ширина 1,20 m' и дълбочина до 2,0 m - за СКО
|  | - машинен 60 % | m3 | 134.4 |  | 0
|  | - изкоп с къртач в твърди скални почви 5% | m3 | 11.2 |  | 0
|  | - ръчен 35% | m3 | 78.4 |  | 0
10 |  | Прехвърляне на изкопана земна маса на 2,00 м вертикално и хоризонтално | m3 | 482.9325 |  | 0
11 |  | Натоварване на камион | m3 | 482.9325 |  | 0
12 |  | Извозване на земни маси от масов изкоп на депо до 5 km | m3 | 1842.13 |  | 0
13 |  | Укрепване и разкрепване на изкоп за канализация - 4 m2/m' | m2 | 1096 |  | 0
14 |  | Доставка и полагане на пясъчна подложка за канализация и напорен тръбопровод (до 5km) | m3 | 54.37 |  | 0
15 |  | Доставка и обратна засипка на основна траншея и СКО с нестандартна скална маса (0-30 mm) и уплътняване с пневматична трамбовка през 30см (до 20km) | m3 | 1453.87 |  | 0
16 |  | Доставка и полагане на тръби PP SN8 DN/ID300 | m' | 274 |  | 0
17 |  | Направа на сглобяеми ревизионни шахти Ф1000 по детайл с дълбочина до 3,00 m' | бр. | 5 |  | 0
18 |  | Направа на сградни канализационни отклонения DN200 | бр. | 10 |  | 0
19 |  | Безтраншейно полагане на сградни канализационни отклонения Æ200 PE100 PN6 | m' | 100 |  | 0
20 |  | Водочерпене по време на строителството | мсм | 13.12 |  | 0
21 |  | Възстановяване на бордюри | m' | 10 |  | 0
22 |  | Възстановяване на тротоарна настилка с бетонови плочи | m2 | 40 |  | 0
23 |  | Доставка и полагане на плътен износоустойчив асфалтобетон E=1200 MPa - d=4 см (до 10km) | t | 54.4992 |  | 0
24 |  | Доставка и полагане на неплътен асфалтобетон E=1000 MPa - d=4 см (до 10km) | t | 54.4992 |  | 0
25 |  | Доставка и полагане на битумизиран трошен камък за пътна основа Е=800 MPa - d=12 см (до 20km) | t | 163.4976 |  | 0
26 |  | Доставка и полагане на несортиран минерален материал 0<D<63мм Е=300 Mpa - 45см (до 20km) | m3 | 313.34 |  | 0
27 |  | Заливка с битум | m' | 654 |  | 0
28 |  | Хидравлично изпитване на канализацията | m' | 656 |  | 0
29 |  | Доставка, полагане и монтаж на тръби ∅63 PE100 PN6 | m' | 382 |  | 0
30 |  | Доставка и монтаж на коляно 90гр. ∅63 РЕ100 PN6 | бр. | 1 |  | 0
31 |  | Доставка и монтаж на муфа електрозаваряема ∅63 | бр. | 19.1 |  | 0
[5 empty] | Стойност без ДДС: | 0
|  |  |  | ДДС 20% : |  | 0
[5 empty] | Стойност с ДДС: | 0
| Забележка: | Попълват се само полетата с жълт цвят!
ДАТА: _____________ г. |  |  | ПОДПИС и ПЕЧАТ:__________________________
_______________________
(име и фамилия)
______________________
(длъжност на представляващия участника)

## 39-Клон 28
| ОБЕКТ: | Рехабилитация и разширение на водопроводна и канализационна мрежа на гр.Севлиево
| ВЪЗЛОЖИТЕЛ: | Община Севлиево
ИЗПЪЛНИТЕЛ:
Договор с изпълнител №:
| ПОДОБЕКТ: | Клон 28 битова канализация -участък от о.т.1131 до заустване в РШ 440 на Клон 7 (о.т.1130) с L=120m'
КОЛИЧЕСТВЕНО - СТОЙНОСТНА СМЕТКА № |  |  |  |  | 39
[7 empty] | до 3м' | до 4м' | до 4,5м' |  | СКОд. | 5 | СВОд.
[6 empty] | в Лева | 277.2 |  |  |  | СКОк |  | СВОк.
No по ред | шифър | Наименование на видовете СМР | Ед. мярка | Коли-чество | Ед.цена | Стойност | 81 |  |  |  | Bско | 1.2 | СВОобщо
[11 empty] | Lско д | 2 | Bсво
1 | 2 | 3 | 4 | 5 | 6 | 7 |  |  |  |  | Lско к |  | Lсво д
1 |  | Разрушаване на трошенокаменна настилка | m2 | 192 |  | 0 |  |  |  |  | Lканал | 120 | Lсво к.
2 |  | Натоварване и извозване на строителни отпадъци до 5 km (регионално депо за стр.отпадъци) | m3 | 19.2 |  | 0 |  |  |  |  | Bизкоп | 1.6 | Lводопр.
3 |  | Направа на изкоп по детайли и дълбочина до 3,0 m на транспорт - укрепен | [8 empty] | Vско | 40 | Bизкоп
4 |  | - машинен 70 % | m3 | 250.74 |  | 0 |  |  |  |  | РШбр. | 2 | Vсво
5 |  | - изкоп с къртач в твърди скални почви 5% | m3 | 17.91 |  | 0 | 358.2 | 0 | 0 | 358.2
6 |  | - ръчен 25% | m3 | 89.55 |  | 0
4 |  | Направа на изкоп с ширина 1,20 m' и дълбочина до 2,0 m - за СКО
|  | - машинен 60 % | m3 | 24 |  | 0
|  | - изкоп с къртач в твърди скални почви 5% | m3 | 2 |  | 0
|  | - ръчен 35% | m3 | 14 |  | 0
5 |  | Прехвърляне на изкопана земна маса на 2,00 м вертикално и хоризонтално | m3 | 103.55 |  | 0
6 |  | Натоварване на камион | m3 | 103.55 |  | 0
7 |  | Извозване на земни маси от масов изкоп на депо до 5 km | m3 | 398.2 |  | 0
8 |  | Укрепване и разкрепване на изкоп за канализация - 4 m2/m' | m2 | 480 |  | 0
9 |  | Доставка и полагане на пясъчна подложка за канализация (до 5km) | m3 | 13.2 |  | 0
10 |  | Доставка и обратна засипка на основна траншея и СКО с нестандартна скална маса (0-30 mm) и уплътняване с пневматична трамбовка през 30см (до 20km) | m3 | 376.52 |  | 0
11 |  | Доставка и полагане на тръби PP SN8 DN/ID300 | m' | 120 |  | 0
12 |  | Направа на сглобяеми ревизионни шахти Ф1000 по детайл с дълбочина до 3,00 m' | бр. | 2 |  | 0
13 |  | Направа на сградни канализационни отклонения DN200 | бр. | 5 |  | 0
14 |  | Водочерпене по време на строителството | мсм | 2.4 |  | 0
15 |  | Възстановяване на трошенокаменна настилка | m2 | 192 |  | 0
16 |  | Хидравлично изпитване на канализацията | m' | 120 |  | 0
[5 empty] | Стойност без ДДС: | 0
|  |  |  | ДДС 20% : |  | 0
[5 empty] | Стойност с ДДС: | 0
| Забележка: | Попълват се само полетата с жълт цвят!
ДАТА: _____________ г. |  |  | ПОДПИС и ПЕЧАТ:__________________________
_______________________
(име и фамилия)
______________________
(длъжност на представляващия участника)

## 40-Клон 13
| ОБЕКТ: | Рехабилитация и разширение на водопроводна и канализационна мрежа на гр.Севлиево
| ВЪЗЛОЖИТЕЛ: | Община Севлиево
ИЗПЪЛНИТЕЛ:
Договор с изпълнител №:
| ПОДОБЕКТ: | Клон 13 смесена канализация -участък от РШ 481 до заустване в КПС"СЕВЕР" с L=22m'
КОЛИЧЕСТВЕНО - СТОЙНОСТНА СМЕТКА № |  |  |  |  | 40
[7 empty] | до 3м' | до 4м' |  | СКО |  | СВОд.
[6 empty] | в Лева | 78.14 |  |  | Bско | 1.2 | СВОк.
No по ред | шифър | Наименование на видовете СМР | Ед. мярка | Коли-чество | Ед.цена | Стойност | 20.35 |  |  | Lско |  | СВОобщо
[7 empty] | 36.38 |  |  | Lканал | 22 | Bсво
1 | 2 | 3 | 4 | 5 | 6 | 7 |  |  |  | Bизкоп | 2.1 | Lсво д
1 |  | Рязане на асфалтова настилка за основен канал | m' | 12 |  | 0 |  |  |  | Vско | 0 | Lсво к
2 |  | Разкъртване на асфалтова настилка - механизирано (10см пласт) за основен канал | m2 | 12.6 |  | 0 |  |  |  | РШбр. | 2 | Lводопр.
3 |  | Натоварване и извозване на строителни отпадъци до 5 km (регионално депо за стр.отпадъци) | m3 | 1.26 |  | 0 | [5 empty] | Bизкоп
4 |  | Направа на изкоп по детайли и дълбочина до 3,0 m на транспорт - укрепен |  |  |  |  | 134.87 | 0 | 134.87 |  |  | Vсво
5 |  | - машинен 70 % | m3 | 94.409 |  | 0
6 |  | - изкоп с къртач в твърди скални почви 5% | m3 | 6.7435 |  | 0
7 |  | - ръчен 25% | m3 | 33.7175 |  | 0
5 |  | Прехвърляне на изкопана земна маса на 2,00 м вертикално и хоризонтално | m3 | 33.7175 |  | 0
6 |  | Натоварване на камион | m3 | 33.7175 |  | 0
7 |  | Извозване на земни маси от масов изкоп за канализация на депо до 5 km | m3 | 134.87 |  | 0
8 |  | Укрепване и разкрепване на изкоп за канализация - 4 m2/m' | m2 | 88 |  | 0
9 |  | Доставка и полагане на пясъчна подложка за канализация (до 5km) | m3 | 3.27 |  | 0
10 |  | Доставка и обратна засипка на основна траншея с нестандартна скална маса (0-30 mm) и уплътняване с пневматична трамбовка през 30см (до 20km) | m3 | 54.51 |  | 0
11 |  | Доставка и полагане на обратна засипка със земна маса и уплътняване с пневматична трамбовка през 30см | m3 | 59.12 |  | 0
12 |  | Доставка и полагане на тръби PP SN8 DN/ID300 | m' | 5 |  | 0
13 |  | Доставка и полагане на тръби PP SN8 DN/ID800 | m' | 17 |  | 0
14 |  | Направа на сглобяеми ревизионни шахти Ф1500 по детайл с дълбочина до 3,00 m' | бр. | 2 |  | 0
15 |  | Водочерпене по време на строителството | мсм | 1 |  | 0
16 |  | Доставка и полагане на плътен износоустойчив асфалтобетон E=1200 MPa - d=4 см (до 10km) | t | 1.2096 |  | 0
17 |  | Доставка и полагане на битумизиран трошен камък за пътна основа Е=800 MPa - d=6 см (до 20km) | t | 1.8144 |  | 0
18 |  | Доставка и полагане на несортиран минерален материал 0<D<63мм Е=250 Mpa - 50см (до 20km) | m3 | 14.96 |  | 0
19 |  | Заливка с битум | m' | 12 |  | 0
20 |  | Изграждане на Дъждопреливник No7 по детайл и конструктивни чертежи:
|  | - кофраж и декофраж за дъно, стени и покривна плоча на преливник | m2 | 52 |  | 0
|  | - подложен бетон за преливна шахта В10 | m3 | 1.5 |  | 0
|  | - подложен бетон за преливна шахта В25 W0,6 | m3 | 18 |  | 0
|  | - СМР и помощна механизация | бр. | 1 |  | 0
|  | - армировка за преливна шахта | kg | 1281 |  | 0
|  | - метален савак тип-преливен с размери 400/400mm | бр. | 1 |  | 0
21 |  | Брегово заустване по детайл на Отливен канал 7 | бр. | 1 |  | 0
22 |  | Хидравлично изпитване на канализацията | m' | 22 |  | 0
[5 empty] | Стойност без ДДС: | 0
|  |  |  | ДДС 20% : |  | 0
[5 empty] | Стойност с ДДС: | 0
| Забележка: | Попълват се само полетата с жълт цвят!
ДАТА: _____________ г. |  |  | ПОДПИС и ПЕЧАТ:__________________________
_______________________
(име и фамилия)
______________________
(длъжност на представляващия участника)

## 41-Отл.к-л 7 и напор КПС Север
| ОБЕКТ: | Рехабилитация и разширение на водопроводна и канализационна мрежа на гр.Севлиево
| ВЪЗЛОЖИТЕЛ: | Община Севлиево
ИЗПЪЛНИТЕЛ:
Договор с изпълнител №:
| ПОДОБЕКТ: | Отливен канал 7 - от Дъждопреливник No7 до брегово заустване в р.Росица с L=276m' и новопроектиран напорен тръбопровод-от КПС"СЕВЕР" до заустване в СРШ с L=598m'
КОЛИЧЕСТВЕНО - СТОЙНОСТНА СМЕТКА № |  |  |  |  | 41
ОБЕКТ: |  | Рехабилитация и разширение на водопроводна и канализационна мрежа на гр.Севлиево
[7 empty] | до 3м' | до 4м' | до 4,5м' | до 5,0м'
[6 empty] | в Лева | 420 | 694.32
No по ред | шифър | Наименование на видовете СМР | Ед. мярка | Коли-чество | Ед.цена | Стойност | 94.5 | 145.35
529
1 | 2 | 3 | 4 | 5 | 6 | 7
1 |  | Рязане на асфалтова настилка за напорен тръбопровод | m' | 22 |  | 0
2 |  | Разкъртване на асфалтова настилка - механизирано (10см пласт) за основен канал и напорен тръбопровод | m2 | 7.7 |  | 0
3 |  | Натоварване и извозване на строителни отпадъци до 5 km (регионално депо за стр.отпадъци) | m3 | 0.77 |  | 0
4 |  | Направа на изкоп по детайли и дълбочина до 3,0 m на отвал - укрепен
5 |  | - машинен 90 % | m3 | 939.15 |  | 0
6 |  | - изкоп с къртач в твърди скални почви 5% | m3 | 52.175 |  | 0 | 1043.5 | 839.67 | 0 | 0 | 1883.17
7 |  | - ръчен 5% | m3 | 52.175 |  | 0
5 |  | Направа на изкоп по детайли и дълбочина до 4,0 m на отвал - укрепен
6 |  | - машинен 90 % | m3 | 755.703 |  | 0
7 |  | - изкоп с къртач в твърди скални почви 5% | m3 | 41.9835 |  | 0
8 |  | - ръчен 5% | m3 | 41.9835 |  | 0
6 |  | Прехвърляне на изкопана земна маса на 2,00 м вертикално и хоризонтално | m3 | 94.1585 |  | 0
7 |  | Извозване на земни маси от масов изкоп на депо до 5 km | m3 | 221.74 |  | 0
8 |  | Укрепване и разкрепване на изкоп за канализация - 4 m2/m' | m2 | 1084 |  | 0
9 |  | Доставка и полагане на пясъчна подложка (до 5km) | m3 | 96.96 |  | 0
10 |  | Обратна засипка със земна маса и уплътняване с пневматична трамбовка през 30см | m3 | 1560.62 |  | 0
11 |  | Доставка и полагане на тръби PE SN4 DN/ID1000 | m' | 276 |  | 0
12 |  | Направа на сглобяеми ревизионни шахти Ф1500 по детайл с дълбочина до 3,00 m' | бр. | 2 |  | 0
13 |  | Направа на сглобяеми ревизионни шахти Ф1500 по детайл с дълбочина до 4,00 m' | бр. | 2 |  | 0
14 |  | Водочерпене по време на строителството | мсм | 5.42 |  | 0
15 |  | Доставка и полагане на плътен износоустойчив асфалтобетон E=1200 MPa - d=4 см (до 10km) | t | 0.7392 |  | 0
16 |  | Доставка и полагане на битумизиран трошен камък за пътна основа Е=800 MPa - d=6 см (до 20km) | t | 1.1088 |  | 0
17 |  | Доставка и полагане на несортиран минерален материал 0<D<63мм Е=250 Mpa - 50см (до 20km) | m3 | 3.85 |  | 0
18 |  | Заливка с битум | m' | 22 |  | 0
19 |  | Брегово заустване на отливен канал от Пр.No7 | бр. | 1 |  | 0
20 |  | Хидравлично изпитване на канализацията | m' | 821 |  | 0
21 |  | Разкопаване на защитна земнонасипна дига на отвал | m3 | 19.6 |  | 0
22 |  | Възстановяване на защитна земнонасипна дига | m3 | 19.6 |  | 0
23 |  | Изграждане на шахта отток по детайл и конструктивни чертежи 1,90/1,90/H=3,20m':
|  | - кофраж и декофраж за дъно, стени и покривна плоча на шахта отток | m2 | 32 |  | 0
|  | - подложен бетон В10 за шахта отток | m3 | 0.5 |  | 0
|  | - подложен бетон В25 W0,6 за шахта отток | m3 | 4.5 |  | 0
|  | - СМР, помощна механизация и сглобяеми стб.елементи | бр. | 1 |  | 0
|  | - армировка за шахта отток | kg | 420 |  | 0
24 |  | Доставка, полагане и монтаж на тръби ∅140 PE100 PN6 | m' | 550 |  | 0
25 |  | Доставка на тръби ∅140 PE100 PN10 за безтраншейно полагане | m' | 48 |  | 0
26 |  | Доставка, полагане и монтаж на тръби ∅90 PE100 PN6 | m' | 8 |  | 0
27 |  | Доставка и монтаж на тръба DN 5"(139,7x5,0) стоманени, безшевни | m' | 3 |  | 0
28 |  | Доставка и монтаж на тръба DN 3"(88,9x3,2) стоманени, безшевни | m' | 2 |  | 0
29 |  | Доставка и монтаж на тройник намалител стомана DN5"- 3" (139,7 - 88,9) | бр. | 1 |  | 0
30 |  | Доставка и монтаж на коляно 90гр. стомана DN3" (88,9 mm) | бр. | 2 |  | 0
31 |  | Доставка и монтаж на стоманен фланшов щуцер DN5" (139,7 mm) | бр. | 2 |  | 0
32 |  | Доставка и монтаж на стоманен фланшов щуцер DN3" (88,9 mm) | бр. | 3 |  | 0
33 |  | Двустранно жибо DN80-3" чугун | бр. | 1 |  | 0
34 |  | Безтраншейно полагане на тръба Æ140 PE100 PN10 | m' | 48 |  | 0
35 |  | Доставка и монтаж на дъга 30гр. ∅140 РЕ100 PN10 | бр. | 1 |  | 0
36 |  | Доставка и монтаж на коляно 90гр. ∅140 РЕ100 PN10 | бр. | 2 |  | 0
37 |  | Доставка и монтаж на предфланшова връзка ∅140 PE100 PN10 | бр. | 2 |  | 0
38 |  | Доставка и монтаж на свободни фланци ∅140 | бр. | 2 |  | 0
39 |  | Доставка и монтаж на гумен уплътнител за фланец - ∅150 | бр. | 2 |  | 0
40 |  | Доставка на болт М20/100, шайба и гайка (комплект) - между Æ 140 и Æ300 вкл. | бр. | 16 |  | 0
41 |  | Доставка и монтаж на муфа електрозаваряема ∅140 | бр. | 29.9 |  | 0
42 |  | Доставка и монтаж на салниково уплътннеие за метална тръба DN140 (5") за преминаване през бетонна стена на шахта | бр. | 2 |  | 0
43 |  | Доставка и монтаж на салниково уплътннеие за метална тръба DN80 (3") за преминаване през бетонна стена на шахта | бр. | 1 |  | 0
44 |  | Доставка и монтаж на тръба Ф110 PVC за шахта отток | m' | 5 |  | 0
45 |  | Доставка и монтаж на СК DN80 с РЧК за шахта отток | бр. | 1 |  | 0
46 |  | Доставка и монтаж на жаба клапа DN80 за шахта отток | бр. | 1 |  | 0
[5 empty] | Стойност без ДДС: | 0
|  |  |  | ДДС 20% : |  | 0
[5 empty] | Стойност с ДДС: | 0
| Забележка: | Попълват се само полетата с жълт цвят!
ДАТА: _____________ г. |  |  | ПОДПИС и ПЕЧАТ:__________________________
_______________________
(име и фамилия)
______________________
(длъжност на представляващия участника)

## 42-Клон 25
| ОБЕКТ: | Рехабилитация и разширение на водопроводна и канализационна мрежа на гр.Севлиево
| ВЪЗЛОЖИТЕЛ: | Община Севлиево
ИЗПЪЛНИТЕЛ:
Договор с изпълнител №:
| ПОДОБЕКТ: | Клон 25 битова канализация -участък от РШ 490 до заустване в КПС"СЕВЕР" с L=503m'
КОЛИЧЕСТВЕНО - СТОЙНОСТНА СМЕТКА № |  |  |  |  | 42
[7 empty] | до 3м' | до 4м' | до 4,5м' |  | СКО |  | СВОд.
[6 empty] | в Лева | 1383.25 |  |  |  | Bско | 1.2 | СВОк.
No по ред | шифър | Наименование на видовете СМР | Ед. мярка | Коли-чество | Ед.цена | Стойност | 339.53 |  |  |  | Lско |  | СВОобщо
[11 empty] | Lканал | 503 | Bсво
1 | 2 | 3 | 4 | 5 | 6 | 7 |  |  |  |  | Bизкоп | 1.6 | Lсво д
1 |  | Рязане на асфалтова настилка за основен канал | m' | 764 |  | 0 |  |  |  |  | Vско | 0 | Lсво к.
2 |  | Разкъртване на асфалтова настилка - механизирано (10см пласт) за основен канал | m2 | 611.2 |  | 0 |  |  |  |  | РШбр. |  | Lводопр.
3 |  | Натоварване и извозване на строителни отпадъци до 5 km (регионално депо за стр.отпадъци) | m3 | 61.12 |  | 0 | [6 empty] | Bизкоп
4 |  | Направа на изкоп по детайли и дълбочина до 3,0 m на транспорт - укрепен |  |  |  |  | 1722.78 | 0 | 0 | 1722.78 |  |  | Vсво
5 |  | - машинен 70 % | m3 | 1205.946 |  | 0
6 |  | - изкоп с къртач в твърди скални почви 5% | m3 | 86.139 |  | 0
7 |  | - ръчен 25% | m3 | 430.695 |  | 0
5 |  | Прехвърляне на изкопана земна маса на 2,00 м вертикално и хоризонтално | m3 | 430.695 |  | 0
6 |  | Натоварване на камион | m3 | 430.695 |  | 0
7 |  | Извозване на земни маси от масов изкоп за канализация на депо до 5 km | m3 | 1722.78 |  | 0
8 |  | Укрепване и разкрепване на изкоп за канализация - 4 m2/m' | m2 | 2012 |  | 0
9 |  | Доставка и полагане на пясъчна подложка за канализация (до 5km) | m3 | 55.33 |  | 0
10 |  | Доставка и обратна засипка с нестандартна скална маса (0-30 mm) и уплътняване с пневматична трамбовка през 30см (до 20km) | m3 | 1007.22 |  | 0
11 |  | Доставка и братна засипка със земна маса и уплътняване с пневматична трамбовка през 30см | m3 | 392.58 |  | 0
12 |  | Доставка и полагане на тръби PP SN8 DN/ID300 | m' | 503 |  | 0
13 |  | Направа на сглобяеми ревизионни шахти Ф1000 по детайл с дълбочина до 3,00 m' | бр. | 10 |  | 0
14 |  | Водочерпене по време на строителството | мсм | 10.06 |  | 0
15 |  | Доставка и полагане на плътен износоустойчив асфалтобетон E=1200 MPa - d=4 см (до 10km) | t | 58.6752 |  | 0
16 |  | Доставка и полагане на неплътен асфалтобетон E=800 MPa - d=6 см (до 10km) | t | 88.0128 |  | 0
17 |  | Доставка и полагане на несортиран минерален материал 0<D<63мм Е=250 Mpa - 50см (до 20km) | m3 | 240.66 |  | 0
18 |  | Заливка с битум | m' | 764 |  | 0
19 |  | Хидравлично изпитване на канализацията | m' | 503 |  | 0
[5 empty] | Стойност без ДДС: | 0
|  |  |  | ДДС 20% : |  | 0
[5 empty] | Стойност с ДДС: | 0
| Забележка: | Попълват се само полетата с жълт цвят!
ДАТА: _____________ г. |  |  | ПОДПИС и ПЕЧАТ:__________________________
_______________________
(име и фамилия)
______________________
(длъжност на представляващия участника)

## 43-Клон 26
| ОБЕКТ: | Рехабилитация и разширение на водопроводна и канализационна мрежа на гр.Севлиево
| ВЪЗЛОЖИТЕЛ: | Община Севлиево
ИЗПЪЛНИТЕЛ:
Договор с изпълнител №:
| ПОДОБЕКТ: | Клон 26 битова канализация по ул."Зона изток"-участък от РШ 501 до заустване в КПС "ИЗТОК" с L=594m'
КОЛИЧЕСТВЕНО - СТОЙНОСТНА СМЕТКА № |  |  |  |  | 43
[7 empty] | до 3м' | до 4м' | до 4,5м' |  | СКО | 12 | СВОд.
[6 empty] | в Лева | 721.6 | 76.96 |  |  | Bско | 1.2 | СВОк.
No по ред | шифър | Наименование на видовете СМР | Ед. мярка | Коли-чество | Ед.цена | Стойност | 221.4 | 14.85 |  |  | Lско | 6 | СВОобщо
[7 empty] | 236.74 |  |  |  | Lканал | 594 | Bсво
1 | 2 | 3 | 4 | 5 | 6 | 7 | 68.85 |  |  |  | Bизкоп | 1.6 | Lсво д
1 |  | Рязане на асфалтова настилка за основен канал | m' | 1188 |  | 0 | 279.51 |  |  |  | Vско | 172.8 | Lсво к.
2 |  | Рязане на асфалтова настилка за СКО | m' | 144 |  | 0 | 81.68 |  |  |  | РШбр. | 16 | Lводопр.
3 |  | Разкъртване на асфалтова настилка - механизирано (10см пласт) за основен канал | m2 | 950.4 |  | 0 | 57.52 | [5 empty] | Bизкоп
4 |  | Разкъртване на асфалтова настилка - механизирано (10см пласт) за СКО | m2 | 86.4 |  | 0 | 14.18 | [5 empty] | Vсво
5 |  | Натоварване и извозване на строителни отпадъци до 5 km (регионално депо за стр.отпадъци) | m3 | 103.68 |  | 0 | 1681.48 | 91.81 | 0 | 1773.29
6 |  | Направа на изкоп по детайли и дълбочина до 3,0 m на транспорт - укрепен
7 |  | - машинен 70 % | m3 | 1177.036 |  | 0
8 |  | - изкоп с къртач в твърди скални почви 5% | m3 | 84.074 |  | 0
9 |  | - ръчен 25% | m3 | 420.37 |  | 0
7 |  | Направа на изкоп по детайли и дълбочина до 4,0 m на транспорт - укрепен
8 |  | - машинен 70 % | m3 | 64.267 |  | 0
9 |  | - изкоп с къртач в твърди скални почви 5% | m3 | 4.5905 |  | 0
10 |  | - ръчен 25% | m3 | 22.9525 |  | 0
8 |  | Направа на изкоп с ширина 1,20 m' и дълбочина до 2,0 m - за СКО
|  | - машинен 60 % | m3 | 103.68 |  | 0
|  | - изкоп с къртач в твърди скални почви 5% | m3 | 8.64 |  | 0
|  | - ръчен 35% | m3 | 60.48 |  | 0
9 |  | Прехвърляне на изкопана земна маса на 2,00 м вертикално и хоризонтално | m3 | 503.8025 |  | 0
10 |  | Натоварване на камион | m3 | 503.8025 |  | 0
11 |  | Извозване на земни маси от масов изкоп за канализация на депо до 5 km | m3 | 1946.09 |  | 0
12 |  | Укрепване и разкрепване на изкоп за канализация - 4 m2/m' | m2 | 2376 |  | 0
13 |  | Доставка и полагане на пясъчна подложка за канализация (до 5km) | m3 | 65.34 |  | 0
14 |  | Доставка и обратна засипка на основна траншея и СКО с нестандартна скална маса (0-30 mm) и уплътняване с пневматична трамбовка през 30см (до 20km) | m3 | 1461.06 |  | 0
15 |  | Доставка и полагане на тръби PP SN8 DN/ID300 | m' | 594 |  | 0
16 |  | Направа на сглобяеми ревизионни шахти Ф1000 по детайл с дълбочина до 3,00 m' | бр. | 15 |  | 0
17 |  | Направа на сглобяеми ревизионни шахти Ф1000 по детайл с дълбочина до 4,00 m' | бр. | 1 |  | 0
18 |  | Направа на сградни канализационни отклонения DN200 | бр. | 12 |  | 0
19 |  | Водочерпене по време на строителството | мсм | 11.88 |  | 0
20 |  | Доставка и полагане на плътен износоустойчив асфалтобетон E=1200 MPa - d=4 см (до 10km) | t | 99.5328 |  | 0
21 |  | Доставка и полагане на неплътен асфалтобетон E=800 MPa - d=6 см (до 10km) | t | 149.2992 |  | 0
22 |  | Доставка и полагане на несортиран минерален материал 0<D<63мм Е=250 Mpa - 50см (до 20km) | m3 | 377.73 |  | 0
23 |  | Заливка с битум | m' | 1188 |  | 0
24 |  | Хидравлично изпитване на канализацията | m' | 594 |  | 0
[5 empty] | Стойност без ДДС: | 0
|  |  |  | ДДС 20% : |  | 0
[5 empty] | Стойност с ДДС: | 0
| Забележка: | Попълват се само полетата с жълт цвят!
ДАТА: _____________ г. |  |  | ПОДПИС и ПЕЧАТ:__________________________
_______________________
(име и фамилия)
______________________
(длъжност на представляващия участника)

## 44-Клон 27
| ОБЕКТ: | Рехабилитация и разширение на водопроводна и канализационна мрежа на гр.Севлиево
| ВЪЗЛОЖИТЕЛ: | Община Севлиево
ИЗПЪЛНИТЕЛ:
Договор с изпълнител №:
| ПОДОБЕКТ: | Клон 27 битова канализация по ул."Зона изток"-участък от о.т.79 до заустване в РШ 515 на Клон 26 с L=314m'
КОЛИЧЕСТВЕНО - СТОЙНОСТНА СМЕТКА № |  |  |  |  | 44
[7 empty] | до 3м' | до 4м' | до 4,5м' |  | СКО | 6 | СВОд.
[6 empty] | в Лева | 310.2 | 123.54 |  |  | Bско | 1.2 | СВОк.
No по ред | шифър | Наименование на видовете СМР | Ед. мярка | Коли-чество | Ед.цена | Стойност | 101.25 | 24.3 |  |  | Lско | 6 | СВОобщо
[7 empty] | 352 |  |  |  | Lканал | 314 | Bсво
1 | 2 | 3 | 4 | 5 | 6 | 7 | 86.4 |  |  |  | Bизкоп | 1.6 | Lсво д
1 |  | Рязане на асфалтова настилка за основен канал | m' | 628 |  | 0 |  |  |  |  | Vско | 86.4 | Lсво к.
2 |  | Рязане на асфалтова настилка за СКО | m' | 72 |  | 0 |  |  |  |  | РШбр. | 8 | Lводопр.
3 |  | Разкъртване на асфалтова настилка - механизирано (10см пласт) за основен канал | m2 | 502.4 |  | 0 | [6 empty] | Bизкоп
4 |  | Разкъртване на асфалтова настилка - механизирано (10см пласт) за СКО | m2 | 43.2 |  | 0 | 849.85 | 147.84 | 0 | 997.69 |  |  | Vсво
5 |  | Натоварване и извозване на строителни отпадъци до 5 km (регионално депо за стр.отпадъци) | m3 | 54.56 |  | 0
6 |  | Направа на изкоп по детайли и дълбочина до 3,0 m на транспорт - укрепен
7 |  | - машинен 70 % | m3 | 594.895 |  | 0
8 |  | - изкоп с къртач в твърди скални почви 5% | m3 | 42.4925 |  | 0
9 |  | - ръчен 25% | m3 | 212.4625 |  | 0
7 |  | Направа на изкоп по детайли и дълбочина до 4,0 m на транспорт - укрепен
8 |  | - машинен 70 % | m3 | 103.488 |  | 0
9 |  | - изкоп с къртач в твърди скални почви 5% | m3 | 7.392 |  | 0
10 |  | - ръчен 25% | m3 | 36.96 |  | 0
8 |  | Направа на изкоп с ширина 1,20 m' и дълбочина до 2,0 m - за СКО
|  | - машинен 60 % | m3 | 51.84 |  | 0
|  | - изкоп с къртач в твърди скални почви 5% | m3 | 4.32 |  | 0
|  | - ръчен 35% | m3 | 30.24 |  | 0
9 |  | Прехвърляне на изкопана земна маса на 2,00 м вертикално и хоризонтално | m3 | 279.6625 |  | 0
10 |  | Натоварване на камион | m3 | 279.6625 |  | 0
11 |  | Извозване на земни маси от масов изкоп за канализация на депо до 5 km | m3 | 1084.09 |  | 0
12 |  | Укрепване и разкрепване на изкоп за канализация - 4 m2/m' | m2 | 1256 |  | 0
13 |  | Доставка и полагане на пясъчна подложка за канализация (до 5km) | m3 | 34.54 |  | 0
14 |  | Доставка и обратна засипка на основна траншея и СКО с нестандартна скална маса (0-30 mm) и уплътняване с пневматична трамбовка през 30см (до 20km) | m3 |  |  | 0
15 |  | Доставка и полагане на тръби PP SN8 DN/ID300 | m' | 314 |  | 0
16 |  | Направа на сглобяеми ревизионни шахти Ф1000 по детайл с дълбочина до 3,00 m' | бр. | 7 |  | 0
17 |  | Направа на сглобяеми ревизионни шахти Ф1000 по детайл с дълбочина до 4,00 m' | бр. | 1 |  | 0
18 |  | Направа на сградни канализационни отклонения DN200 | бр. | 6 |  | 0
19 |  | Водочерпене по време на строителството | мсм | 6.28 |  | 0
20 |  | Доставка и полагане на плътен износоустойчив асфалтобетон E=1200 MPa - d=4 см (до 10km) | t | 52.3776 |  | 0
21 |  | Доставка и полагане на неплътен асфалтобетон E=800 MPa - d=6 см (до 10km) | t | 78.5664 |  | 0
22 |  | Доставка и полагане на несортиран минерален материал 0<D<63мм Е=250 Mpa - 50см (до 20km) | m3 | 219.42 |  | 0
23 |  | Заливка с битум | m' | 628 |  | 0
24 |  | Хидравлично изпитване на канализацията | m' | 314 |  | 0
[5 empty] | Стойност без ДДС: | 0
|  |  |  | ДДС 20% : |  | 0
[5 empty] | Стойност с ДДС: | 0
| Забележка: | Попълват се само полетата с жълт цвят!
ДАТА: _____________ г. |  |  | ПОДПИС и ПЕЧАТ:__________________________
_______________________
(име и фамилия)
______________________
(длъжност на представляващия участника)

## 45-Напорен от ПС"ИЗТОК"
| ОБЕКТ: | Рехабилитация и разширение на водопроводна и канализационна мрежа на гр.Севлиево
| ВЪЗЛОЖИТЕЛ: | Община Севлиево
ИЗПЪЛНИТЕЛ:
Договор с изпълнител №:
| ПОДОБЕКТ: | Новопроектиран напорен тръбопровод-от КПС"ИЗТОК" до заустване в СРШ с L=145m'
КОЛИЧЕСТВЕНО - СТОЙНОСТНА СМЕТКА № |  |  |  |  | 45
в Лева
No по ред | шифър | Наименование на видовете СМР | Ед. мярка | Коли-чество | Ед.цена | Стойност
1 | 2 | 3 | 4 | 5 | 6 | 7
1 |  | Направа на изкоп 2,0/,2,0 и дълбочина до 6,0 m на транспорт - укрепен
2 |  | - машинен 90 % | m3 | 22 |  | 0
3 |  | - изкоп с къртач в твърди скални почви 5% | m3 | 1.2 |  | 0
4 |  | - ръчен 5% | m3 | 1.2 |  | 0
2 |  | Безтраншейно полагане на тръба Æ90 PE100 PN10 | m' | 145 |  | 0
3 |  | Хидравлично изпитване на напорната канализация | m' | 145 |  | 0
4 |  | Доставка на тръби ∅90 PE100 PN10 | m' | 145 |  | 0
5 |  | Доставка и монтаж на заустващо коляно 90гр. ∅90 РЕ100 PN10 | бр. | 1 |  | 0
[5 empty] | Стойност без ДДС: | 0
|  |  |  | ДДС 20% : |  | 0
[5 empty] | Стойност с ДДС: | 0
| Забележка: | Попълват се само полетата с жълт цвят!
ДАТА: _____________ г. |  |  | ПОДПИС и ПЕЧАТ:__________________________
_______________________
(име и фамилия)
______________________
(длъжност на представляващия участника)

## КПС_Изток
| ОБЕКТ: | Рехабилитация и разширение на водопроводна и канализационна мрежа на гр.Севлиево
| ВЪЗЛОЖИТЕЛ: | Община Севлиево
ИЗПЪЛНИТЕЛ:
Договор с изпълнител №:
| ПОДОБЕКТ: | КПС "Изток"
| ЧАСТ: | Строително - конструктивна - фундаментна и покривна плоча на вкопани шахти
КОЛИЧЕСТВЕНО-СТОЙНОСТНА СМЕТКА № |  |  |  |  | 46.1
в Лева
No по ред | шифър | Наименование на видовете СМР | Ед. мярка | Коли-чество | Ед.цена | Стойност
1 | 2 | 3 | 4 | 5 | 6 | 7
1 |  | Машинен изкоп с дълбочина до 6,0 m на отвал | m3 | 214 |  | 0
2 |  | Обратна засипка със земна маса | m3 | 192 |  | 0
3 |  | Доставка и полагане на трошен камък 0-70 mm за подложка под бетонен фундамент | m3 | 3 |  | 0
4 |  | Кофражни и декофражни работи | m2 | 21.5 |  | 0
5 |  | Доставка и монтаж на арматура за бетонни фундаменти | kg | 1128 |  | 0
6 |  | Доставка и полагане на бетон В 10 | m3 | 6 |  | 0
7 |  | Д-ка и полагане на бетон В 15 W0,4 | m3 | 8 |  | 0
8 |  | Полиетиленово фолио(хидроизолация) | m2 | 18 |  | 0
[5 empty] | Стойност без ДДС: | 0
|  |  |  | ДДС 20% : |  | 0
[5 empty] | Стойност с ДДС: | 0
| Забележка: | Попълват се само полетата с жълт цвят!
ДАТА: _____________ г. |  |  | ПОДПИС и ПЕЧАТ:__________________________
_______________________
(име и фамилия)
______________________
(длъжност на представляващия участника)
| ОБЕКТ: | Рехабилитация и разширение на водопроводна и канализационна мрежа на гр.Севлиево
| ВЪЗЛОЖИТЕЛ: | Община Севлиево
ИЗПЪЛНИТЕЛ:
Договор с изпълнител №:
| ПОДОБЕКТ: | КПС "Изток"
| ЧАСТ: | ВиК и Технология
КОЛИЧЕСТВЕНО-СТОЙНОСТНА СМЕТКА № |  |  |  |  | 46.2
в Лева
No по ред | шифър | Наименование на видовете СМР | Ед. мярка | Коли-чество | Ед.цена | Стойност
1 | 2 | 3 | 4 | 5 | 6 | 7
1 |  | Модул КПС - доставка, монтаж и пускане в експлоатация на канализационни потопяеми помпи (работна и резервна) Qор.=6,0 l/s; Hп=13,0 m'; Ринст.=2,2 kW; Pраб.=1,5 kW; свободен проход на раб.колело -50 mm, вкл.табло за управление, ел.поплавъци, свързващи кабели, автокуплираща система за монтаж, спирателна арматура, аксесоари и РЕ резервоари (черпателен резервоар и суха арматурна шахта) – по технологичен детайл и подробна техническа спецификация | бр. | 1 |  | 0
[5 empty] | Стойност без ДДС: | 0
|  |  |  | ДДС 20% : |  | 0
[5 empty] | Стойност с ДДС: | 0
| Забележка: | Попълват се само полетата с жълт цвят!
ДАТА: _____________ г. |  |  | ПОДПИС и ПЕЧАТ:__________________________
_______________________
(име и фамилия)
______________________
(длъжност на представляващия участника)
| ОБЕКТ: | Рехабилитация и разширение на водопроводна и канализационна мрежа на гр.Севлиево
| ВЪЗЛОЖИТЕЛ: | Община Севлиево
ИЗПЪЛНИТЕЛ:
Договор с изпълнител №:
| ПОДОБЕКТ: | КПС "Изток"
| ЧАСТ: | ЕЛЕКТРОТЕХНИЧЕСКА
КОЛИЧЕСТВЕНО-СТОЙНОСТНА СМЕТКА № |  |  |  |  | 46.3
в Лева
No по ред | шифър | Наименование на видовете СМР | Ед. мярка | Коли-чество | Ед.цена | Стойност
1 | 2 | 3 | 4 | 5 | 6 | 7
1 |  | Доставка на разпределително ел. табло (РТ), IP 66 съгласно приложена схема /в позицията се включва и преместване на апаратурата от Тавр, като същата е доставена в позиция доставка комплект с ДГ/ | бр. | 1 |  | 0
2 |  | Доставка на стоманотръбен стълб с h=5 м (общо 6,2 м, от които 1,2 м в земята ) | бр. | 1 |  | 0
3 |  | Доставка на единична рогатка L=1,2m за улично осветително тяло | бр. | 1 |  | 0
4 |  | Доставка на улично осветително тяло с МХЛ 70 W ,IP 65, комплект с лампа | бр. | 1 |  | 0
5 |  | Доставка и монтаж на червена лампа с въртящ се рефлектор IP 65 | бр. | 1 |  | 0
6 |  | Доставка и монтаж на сирена, IP 65 | бр. | 1 |  | 0
7 |  | Монтаж на стоманотръбен стълб посредством фундамент /включени необходими материали за направа на фундамент/, единична рогатка и осветително тяло | к-т | 1 |  | 0
8 |  | Монтаж на разпределително табло РТ на стълб | бр. | 1 |  | 0
9 |  | Трасиране на изкоп | м | 282 |  | 0
10 |  | Изрязване и възстановяване на асфалтова ивица с ширина 500 мм | м | 20 |  | 0
11 |  | Направа на изкоп с размери 400 х 800 мм със зариване и трамбоване | м | 282 |  | 0
12 |  | Доставка и полагане на полиетиленова сигнална лента | м | 282 |  | 0
13 |  | Доставка и полагане на тръби ∅110 | м | 540 |  | 0
14 |  | Доставка и полагане на пясъчна подложка | м3 | 11 |  | 0
15 |  | Доставка и полагане на бетон Б 12,5 | м3 | 3 |  | 0
16 |  | Доставка и полагане на HDPE тръба ∅40(вътр.∅32) | м | 60 |  | 0
17 |  | Доставка и изтегляне на кабел СВТ 5х4 мм2 | м | 20 |  | 0
18 |  | Доставка и изтегляне на кабел LiYCY 4х1 мм2 | м | 20 |  | 0
19 |  | Доставка и изтегляне на проводнкик АL/R 4х16 мм2 (комплект с необходима арматура за ВЛУП) от електромерно табло до 1-ви стълб | м | 15 |  | 0
20 |  | Доставка и изтегляне в тръба на кабел СВТ 3х1,5 мм2 | м | 5 |  | 0
21 |  | Доставка и изтегляне в тръба на кабел СВТ 2х1 мм2 | м | 6 |  | 0
22 |  | Направа на двойна кабелна шахта съгласно проект, комплект с необходими материали: рамка, 2 капака, единични тухли, цимент и пясък | бр. | 10 |  | 0
23 |  | Доставка и монтаж на поцинкован заземителен кол 63/63/6/1500 мм | бр. | 2 |  | 0
24 |  | Доставка и монтаж на монтажен поцинкована шина 40/4 мм | м | 30 |  | 0
25 |  | Замерване на преходно съпротивление на заземитена инсталация и издаване на протокол | бр. | 2 |  | 0
26 |  | Пуск и наладка на инсталацията | чч | 24 |  | 0
27 |  | Доставка на дизел генератор (ДГ) с върхова мощност 15,5kVA/12,5 kW и номинална мощност 14,5kVA/11,6 kW ,шумозаглушаващ и водозащитен кожух, резервоар за гориво 70 литра, контролен панел с измерителни прибори и защити, подгревател на антифриза, стартерен акумулатор, устройство за подзаряд на акумулатора, комплект с Т авр IP42, комплект с кабели СВТ 5х4 мм2 - 5 м; СВТ 12х1,5 мм2 - 5 м, монтаж върху фундамент на ДГ, наладка и пуск | к-т | 1 |  | 0
[5 empty] | Стойност без ДДС: | 0
|  |  |  | ДДС 20% : |  | 0
[5 empty] | Стойност с ДДС: | 0
| Забележка: | Попълват се само полетата с жълт цвят!
ДАТА: _____________ г. |  |  | ПОДПИС и ПЕЧАТ:__________________________
_______________________
(име и фамилия)
______________________
(длъжност на представляващия участника)
| ОБЕКТ: | Рехабилитация и разширение на водопроводна и канализационна мрежа на гр.Севлиево
| ВЪЗЛОЖИТЕЛ: | Община Севлиево
ИЗПЪЛНИТЕЛ:
Договор с изпълнител №:
| ПОДОБЕКТ: | КПС "Изток"
| ЧАСТ: | ВЕРТИКАЛНА ПЛАНИРОВКА
КОЛИЧЕСТВЕНО-СТОЙНОСТНА СМЕТКА № |  |  |  |  | 46.4
в Лева
No по ред | шифър | Наименование на видовете СМР | Ед. мярка | Коли-чество | Ед.цена | Стойност
1 | 2 | 3 | 4 | 5 | 6 | 7
I. |  | ЗЕМНИ РАБОТИ
1 |  | Изкопи на земни маси на транспорт за достигане на кота земно легло на настилките | м3 | 47 |  | 0
2 |  | Извозване на земни маси на депо | м3 | 47 |  | 0
II. |  | НАСТИЛКИ ПО ДЕТАЙЛ
1 |  | Настилка от сиви бетонови павета | м2 | 82
1.1 |  | Доставка, полагане и уплътняване несортиран трошен камък деб. 50см (0-75мм) (Е=250 МРа) | м3 | 41 |  | 0
1.2 |  | Доставка, полагане и уплътняване на пясък с деб. 4см | м3 | 3.28 |  | 0
1.3 |  | Доставка и полагане на сиви бетонови павета | м2 | 82 |  | 0
2 |  | Легнали бетонови бордюри | м | 43
2.1 |  | Подложен бетон В10 | м3 | 4.3 |  | 0
2.2 |  | Доставка и полагане на легнали бетонови бордюри | м | 43 |  | 0
[5 empty] | Стойност без ДДС: | 0
|  |  |  | ДДС 20% : |  | 0
[5 empty] | Стойност с ДДС: | 0
| Забележка: | Попълват се само полетата с жълт цвят!
ДАТА: _____________ г. |  |  | ПОДПИС и ПЕЧАТ:__________________________
_______________________
(име и фамилия)
______________________
(длъжност на представляващия участника)
| ОБЕКТ: | Рехабилитация и разширение на водопроводна и канализационна мрежа на гр.Севлиево
| ВЪЗЛОЖИТЕЛ: | Община Севлиево
ИЗПЪЛНИТЕЛ:
Договор с изпълнител №:
| ПОДОБЕКТ: | КПС "Изток"
| ЧАСТ: | Строително - конструктивна - Ограда и входна портална врата
КОЛИЧЕСТВЕНО-СТОЙНОСТНА СМЕТКА № |  |  |  |  | 46.5
в Лева
No по ред | шифър | Наименование на видовете СМР | Ед. мярка | Коли-чество | Ед.цена | Стойност
1 | 2 | 3 | 4 | 5 | 6 | 7
1 |  | Машинен изкоп с дълбочина до 1,0 m на транспорт | m3 | 82.5 |  | 0
2 |  | Извозване на земни маси от изкоп за ограда на депо до 5 km | m3 | 82.5 |  | 0
3 |  | Обратна засипка със земна маса | m3 | 69 |  | 0
4 |  | Кофражни и декофражни работи | m2 | 102.5 |  | 0
5 |  | Доставка и монтаж на арматура за бетонни фундаменти | kg | 155.34 |  | 0
6 |  | Доставка и полагане на бетон В 10 | m3 | 2 |  | 0
7 |  | Доставка и полагане на бетон В 15 | m3 | 11.5 |  | 0
8 |  | Монтаж на метални тръби (колове) за ограда с височина Н=2,90 m' | kg | 340.2 |  | 0
9 |  | Доставка и монтаж на поцинкована мрежа ф4 4/4 | m' | 105 |  | 0
10 |  | Изготвяне и монтаж на портална врата - метална | kg | 86.76 |  | 0
11 |  | Закладни части за портална врата | kg | 3.8 |  | 0
12 |  | Доставка и монтаж на бодлива тел | m' | 101 |  | 0
13 |  | Доставка и монтаж на поцинкована тел | m' | 303 |  | 0
14 |  | Доставка и монтаж на лагерни панти | бр. | 4 |  | 0
[5 empty] | Стойност без ДДС: | 0
|  |  |  | ДДС 20% : |  | 0
[5 empty] | Стойност с ДДС: | 0
| Забележка: | Попълват се само полетата с жълт цвят!
ДАТА: _____________ г. |  |  | ПОДПИС и ПЕЧАТ:__________________________
_______________________
(име и фамилия)
______________________
(длъжност на представляващия участника)
| ОБЕКТ: | Рехабилитация и разширение на водопроводна и канализационна мрежа на гр.Севлиево
| ВЪЗЛОЖИТЕЛ: | Община Севлиево
ИЗПЪЛНИТЕЛ:
Договор с изпълнител №:
| ПОДОБЕКТ: | КПС "Изток"
| ЧАСТ: | Паркоустройство
КОЛИЧЕСТВЕНО-СТОЙНОСТНА СМЕТКА № |  |  |  |  | 46.6
в Лева
No по ред | шифър | Наименование на видовете СМР | Ед. мярка | Коли-чество | Ед.цена | Стойност
1 | 2 | 3 | 4 | 5 | 6 | 7
I. | Доставка и засаждане на растенията:
Иглолистни видове:
1 |  | Chameacyparis lawsoniana | бр | 1 |  | 0
2 |  | Thuja orientalis | бр | 3 |  | 0
Широколистни видове:
3 |  | Cercis siliquastrum | бр | 2 |  | 0
4 |  | Crataegus oxyacantha | бр | 2 |  | 0
5 |  | Eleagnus angustifolia | бр | 2 |  | 0
6 |  | Quercus rubra | бр | 1 |  | 0
7 |  | Tilia argentea | бр | 1 |  | 0
Храсти:
8 |  | Cornus sanguinea | бр | 2 |  | 0
9 |  | Cotoneaster horizontalis | бр | 9 |  | 0
10 |  | Euonymus japonicus | бр | 18 |  | 0
11 |  | Forsythia x intermedia | бр | 3 |  | 0
12 |  | Ligustrum ovalifolium | бр | 168 |  | 0
13 |  | Spiraea japonica 'Dart's Red' | бр | 3 |  | 0
II. | Почистване и частично затревяване (кв.м.)
14 |  | Почистване и частично затревяване - чрез подсяване с тревно семе | м2 | 495 |  | 0
[5 empty] | Стойност без ДДС: | 0
|  |  |  | ДДС 20% : |  | 0
[5 empty] | Стойност с ДДС: | 0
| Забележка: | Попълват се само полетата с жълт цвят!
ДАТА: _____________ г. |  |  | ПОДПИС и ПЕЧАТ:__________________________
_______________________
(име и фамилия)
______________________
(длъжност на представляващия участника)
| ОБЕКТ: | Рехабилитация и разширение на водопроводна и канализационна мрежа на гр.Севлиево
| ВЪЗЛОЖИТЕЛ: | Община Севлиево
ИЗПЪЛНИТЕЛ:
Договор с изпълнител №:
| ПОДОБЕКТ: | КПС "Изток"
КОЛИЧЕСТВЕНО-СТОЙНОСТНА СМЕТКА № |  |  |  |  | 46
в Лева
КСС № | СБОРНА РЕКАПИТУЛАЦИЯ - ПО ТЕХНОЛОГИЧНИ ЧАСТИ |  |  |  |  | Стойност
46.1 | ЧАСТ: Строително - конструктивна - фундаментна и покривна плоча на вкопани шахти |  |  |  |  | 0
46.2 | ЧАСТ: ВиК и Технология |  |  |  |  | 0
46.3 | ЧАСТ: ЕЛЕКТРОТЕХНИЧЕСКА |  |  |  |  | 0
46.4 | ЧАСТ: ВЕРТИКАЛНА ПЛАНИРОВКА |  |  |  |  | 0
46.5 | ЧАСТ: Строително - конструктивна - Ограда и портална врата |  |  |  |  | 0
46.6 | ЧАСТ: Паркоустройство |  |  |  |  | 0
[5 empty] | Стойност без ДДС: | 0
|  |  |  | ДДС 20% : |  | 0
[5 empty] | Стойност с ДДС: | 0
ДАТА: _____________ г. |  |  | ПОДПИС и ПЕЧАТ:__________________________
_______________________
(име и фамилия)
______________________
(длъжност на представляващия участника)

## КПС_Север
| ОБЕКТ: | Рехабилитация и разширение на водопроводна и канализационна мрежа на гр.Севлиево
| ВЪЗЛОЖИТЕЛ: | Община Севлиево
ИЗПЪЛНИТЕЛ:
Договор с изпълнител №:
| ПОДОБЕКТ: | КПС "Север"
| ЧАСТ: | Строително - конструктивна - фундаментна и покривна плоча на вкопани шахти
КОЛИЧЕСТВЕНО-СТОЙНОСТНА СМЕТКА № |  |  |  |  | 47.1
в Лева
No по ред | шифър | Наименование на видовете СМР | Ед. мярка | Коли-чество | Ед.цена | Стойност
1 | 2 | 3 | 4 | 5 | 6 | 7
1 |  | Машинен изкоп с дълбочина до 6,0 m на отвал | m3 | 210 |  | 0
3 |  | Обратна засипка със земна маса | m3 | 175 |  | 0
4 |  | Доставка и полагане на трошен камък 0-70 mm за подложка под бетонен фундамент | m3 | 30.5 |  | 0
5 |  | Кофражни и декофражни работи | m2 | 26.5 |  | 0
6 |  | Доставка и монтаж на арматура за бетонни фундаменти | kg | 1142 |  | 0
7 |  | Доставка и полагане на бетон В 10 | m3 | 3.5 |  | 0
8 |  | Доставка и полагане на бетон В 15 W 0,4 | m3 | 6 |  | 0
9 |  | Доставка и полагане на полиетиленово фолио (хидроизолация) | m2 | 24 |  | 0
[5 empty] | Стойност без ДДС: | 0
|  |  |  | ДДС 20% : |  | 0
[5 empty] | Стойност с ДДС: | 0
| Забележка: | Попълват се само полетата с жълт цвят!
ДАТА: _____________ г. |  |  | ПОДПИС и ПЕЧАТ:__________________________
_______________________
(име и фамилия)
______________________
(длъжност на представляващия участника)
| ОБЕКТ: | Рехабилитация и разширение на водопроводна и канализационна мрежа на гр.Севлиево
| ВЪЗЛОЖИТЕЛ: | Община Севлиево
ИЗПЪЛНИТЕЛ:
Договор с изпълнител №:
| ПОДОБЕКТ: | КПС "Север"
| ЧАСТ: | ВиК и Технология
КОЛИЧЕСТВЕНО-СТОЙНОСТНА СМЕТКА № |  |  |  |  | 47.2
в Лева
No по ред | шифър | Наименование на видовете СМР | Ед. мярка | Коли-чество | Ед.цена | Стойност
1 | 2 | 3 | 4 | 5 | 6 | 7
1 |  | Модул КПС - доставка, монтаж и пускане в експлоатация на канализационни потопяеми помпи (работна и резервна) Qор.=14,0 l/s; Hп=12,0 m'; Ринст.=4,8 kW; Pраб.=4,0 kW; свободен проход на раб.колело -50 mm, вкл.табло за управление, ел.поплавъци, свързващи кабели, автокуплираща система за монтаж, спирателна арматура, аксесоари и РЕ резервоари (черпателен резервоар и суха арматурна шахта) – по технологичен детайл и подробна техническа спецификация | бр. | 1 |  | 0
[5 empty] | Стойност без ДДС: | 0
|  |  |  | ДДС 20% : |  | 0
[5 empty] | Стойност с ДДС: | 0
| Забележка: | Попълват се само полетата с жълт цвят!
ДАТА: _____________ г. |  |  | ПОДПИС и ПЕЧАТ:__________________________
_______________________
(име и фамилия)
______________________
(длъжност на представляващия участника)
| ОБЕКТ: | Рехабилитация и разширение на водопроводна и канализационна мрежа на гр.Севлиево
| ВЪЗЛОЖИТЕЛ: | Община Севлиево
ИЗПЪЛНИТЕЛ:
Договор с изпълнител №:
| ПОДОБЕКТ: | КПС "Север"
| ЧАСТ: | ЕЛЕКТРОТЕХНИЧЕСКА
КОЛИЧЕСТВЕНО-СТОЙНОСТНА СМЕТКА № |  |  |  |  | 47.3
в Лева
No по ред | шифър | Наименование на видовете СМР | Ед. мярка | Коли-чество | Ед.цена | Стойност
1 | 2 | 3 | 4 | 5 | 6 | 7
1 |  | Доставка на разпределително ел. табло (РТ), IP 66 съгласно приложена схема /в позицията се включва и преместване на апаратурата от Тавр, като същата е доставена в позиция доставка комплект с ДГ/ | бр. | 1 |  | 0
2 |  | Доставка на стоманотръбен стълб с h=8 м (общо 9,5 м, от които 1,5 м в земята ) | бр. | 1 |  | 0
3 |  | Доставка на двойна рогатка L=2х1,2m за 2 улични осветителни тела, разположени на 180 градуса | бр. | 1 |  | 0
4 |  | Доставка на улично осветително тяло с МХЛ 70 W ,IP 65, комплект с лампа | бр. | 2 |  | 0
5 |  | Доставка и монтаж на червена лампа с въртящ се рефлектор IP 65 | бр. | 1 |  | 0
6 |  | Доставка и монтаж на сирена, IP 65 | бр. | 1 |  | 0
7 |  | Монтаж на стоманотръбен стълб посредством фундамент /включени необходими материали за направа на фундамент/, двойна рогатка и осветителни тела | к-т | 1 |  | 0
8 |  | Монтаж на разпределително табло РТ на стълб | бр. | 1 |  | 0
9 |  | Трасиране на изкоп | м | 15 |  | 0
10 |  | Направа на изкоп с размери 400 х 800 мм със зариване и трамбоване | м | 15 |  | 0
11 |  | Доставка и полагане на полиетиленова сигнална лента | м | 15 |  | 0
12 |  | Доставка и полагане на пясъчна подложка | м3 | 1 |  | 0
13 |  | Доставка и полагане на HDPE тръба ∅40(вътр.∅32) | м | 50 |  | 0
14 |  | Доставка и изтегляне на кабел СВТ 5х4 мм2 | м | 10 |  | 0
15 |  | Доставка и изтегляне на кабел LiYCY 4х1 мм2 | м | 10 |  | 0
16 |  | Доставка и изтегляне на проводнкик АL/R 4х16 мм2 (комплект с необходима арматура за ВЛУП) от ЕТ до РТ | м | 35 |  | 0
17 |  | Доставка и изтегляне в тръба на кабел СВТ 3х1,5 мм2 | м | 8 |  | 0
18 |  | Доставка и изтегляне в тръба на кабел СВТ 2х1 мм2 | м | 6 |  | 0
19 |  | Доставка и монтаж на поцинкован заземителен кол 63/63/6/1500 мм | бр. | 2 |  | 0
20 |  | Доставка и монтаж на монтажен поцинкована шина 40/4 мм | м | 30 |  | 0
21 |  | Замерване на преходно съпротивление на заземитена инсталация и издаване на протокол | бр. | 2 |  | 0
22 |  | Пуск и наладка на инсталацията | чч | 24 |  | 0
23 |  | Доставка на дизел генератор (ДГ) с върхова мощност 20kVA/16 kW и номинална мощност 18kVA/14,4 kW ,шумозаглушаващ и водозащитен кожух, резервоар за гориво 70 литра, контролен панел с измерителни прибори и защити, подгревател на антифриза, стартерен акумулатор, устройство за подзаряд на акумулатора, комплект с Т авр IP42, комплект с кабели СВТ 5х6 мм2 - 8 м; СВТ 12х1,5 мм2 - 8 м, монтаж върху фундамент на ДГ, наладка и пуск | к-т | 1 |  | 0
[5 empty] | Стойност без ДДС: | 0
|  |  |  | ДДС 20% : |  | 0
[5 empty] | Стойност с ДДС: | 0
| Забележка: | Попълват се само полетата с жълт цвят!
ДАТА: _____________ г. |  |  | ПОДПИС и ПЕЧАТ:__________________________
_______________________
(име и фамилия)
______________________
(длъжност на представляващия участника)
| ОБЕКТ: | Рехабилитация и разширение на водопроводна и канализационна мрежа на гр.Севлиево
| ВЪЗЛОЖИТЕЛ: | Община Севлиево
ИЗПЪЛНИТЕЛ:
Договор с изпълнител №:
| ПОДОБЕКТ: | КПС "Север"
| ЧАСТ: | ВЕРТИКАЛНА ПЛАНИРОВКА
КОЛИЧЕСТВЕНО-СТОЙНОСТНА СМЕТКА № |  |  |  |  | 47.4
в Лева
No по ред | шифър | Наименование на видовете СМР | Ед. мярка | Коли-чество | Ед.цена | Стойност
1 | 2 | 3 | 4 | 5 | 6 | 7
I. |  | ЗЕМНИ РАБОТИ
1 |  | Изкопи на земни маси на транспорт за достигане на кота земно легло на настилките | м3 | 73 |  | 0
2 |  | Извозване на земни маси на депо | м3 | 73 |  | 0
II. |  | НАСТИЛКИ ПО ДЕТАЙЛ
1 |  | Настилка от сиви бетонови павета | м2 | 126
1.1 |  | Доставка, полагане и уплътняване несортиран трошен камък деб. 50см (0-75мм) (Е=250 МРа) | м3 | 63 |  | 0
1.2 |  | Доставка, полагане и уплътняване на пясък с деб. 4см | м3 | 5.04 |  | 0
1.3 |  | Доставка и полагане на сиви бетонови павета | м2 | 126 |  | 0
2 |  | Легнали бетонови бордюри | м | 66
2.1 |  | Подложен бетон В10 | м3 | 6.6 |  | 0
2.2 |  | Доставка и полагане на бетонови бордюри | м | 66 |  | 0
[5 empty] | Стойност без ДДС: | 0
|  |  |  | ДДС 20% : |  | 0
[5 empty] | Стойност с ДДС: | 0
| Забележка: | Попълват се само полетата с жълт цвят!
ДАТА: _____________ г. |  |  | ПОДПИС и ПЕЧАТ:__________________________
_______________________
(име и фамилия)
______________________
(длъжност на представляващия участника)
| ОБЕКТ: | Рехабилитация и разширение на водопроводна и канализационна мрежа на гр.Севлиево
| ВЪЗЛОЖИТЕЛ: | Община Севлиево
ИЗПЪЛНИТЕЛ:
Договор с изпълнител №:
| ПОДОБЕКТ: | КПС "Север"
| ЧАСТ: | Строително - конструктивна - Ограда и портална врата
КОЛИЧЕСТВЕНО-СТОЙНОСТНА СМЕТКА № |  |  |  |  | 47.5
в Лева
No по ред | шифър | Наименование на видовете СМР | Ед. мярка | Коли-чество | Ед.цена | Стойност
1 | 2 | 3 | 4 | 5 | 6 | 7
1 |  | Машинен изкоп с дълбочина до 1,0 m на транспорт | m3 | 121.5 |  | 0
2 |  | Извозване на земни маси от изкоп за ограда на депо до 5 km | m3 | 121.5 |  | 0
3 |  | Обратна засипка със земна маса | m3 | 107 |  | 0
4 |  | Кофражни и декофражни работи | m2 | 147.5 |  | 0
5 |  | Доставка и монтаж на арматура за бетонни фундаменти | kg | 159.66 |  | 0
6 |  | Доставка и полагане на бетон В 10 | m3 | 2.5 |  | 0
7 |  | Доставка и полагане на бетон В 15 | m3 | 12 |  | 0
8 |  | Монтаж на метални тръби (колове) за ограда с височина Н=2,90 m' | kg | 596.25 |  | 0
9 |  | Доставка и монтаж на мрежа ф5 4/4 | m' | 142 |  | 0
10 |  | Изготвяне и монтаж на портална врата - метална | kg | 86.76 |  | 0
11 |  | Закладни части за портална врата | kg | 3.8 |  | 0
12 |  | Доставка и монтаж на бодлива тел | m' | 552 |  | 0
13 |  | Доставка и монтаж на поцинкована тел | m' | 414 |  | 0
14 |  | Доставка и монтаж на лагерни панти | бр. | 4 |  | 0
[5 empty] | Стойност без ДДС: | 0
|  |  |  | ДДС 20% : |  | 0
[5 empty] | Стойност с ДДС: | 0
| Забележка: | Попълват се само полетата с жълт цвят!
ДАТА: _____________ г. |  |  | ПОДПИС и ПЕЧАТ:__________________________
_______________________
(име и фамилия)
______________________
(длъжност на представляващия участника)
| ОБЕКТ: | Рехабилитация и разширение на водопроводна и канализационна мрежа на гр.Севлиево
| ВЪЗЛОЖИТЕЛ: | Община Севлиево
ИЗПЪЛНИТЕЛ:
Договор с изпълнител №:
| ПОДОБЕКТ: | КПС "Север"
| ЧАСТ: | Паркоустройство
КОЛИЧЕСТВЕНО-СТОЙНОСТНА СМЕТКА № |  |  |  |  | 47.6
в Лева
No по ред | шифър | Наименование на видовете СМР | Ед. мярка | Коли-чество | Ед.цена | Стойност
1 | 2 | 3 | 4 | 5 | 6 | 7
I. | Доставка и засаждане на растенията:
Иглолистни видове:
1 |  | Abies alba | бр. | 1 |  | 0
2 |  | Chameacyparis lawsoniana | бр. | 1 |  | 0
3 |  | Thuja orientalis | бр. | 4 |  | 0
Широколистни видове:
4 |  | Acer campestre | бр. | 1 |  | 0
5 |  | Cercis siliquastrum | бр. | 2 |  | 0
6 |  | Crataegus oxyacantha | бр. | 1 |  | 0
7 |  | Eleagnus angustifolia | бр. | 2 |  | 0
8 |  | Quercus rubra | бр. | 2 |  | 0
Храсти:
9 |  | Cotoneaster horizontalis | бр. | 5 |  | 0
10 |  | Euonymus japonicus | бр. | 3 |  | 0
11 |  | Forsythia x intermedia | бр. | 3 |  | 0
12 |  | Ligustrum ovalifolium | бр. | 364 |  | 0
13 |  | Spiraea japonica 'Dart's Red' | бр. | 10 |  | 0
II. | Почистване и частично затревяване (кв.м.)
14 |  | Почистване и частично затревяване- чрез подсяване с тревно семе | м2 | 1119 |  | 0
[5 empty] | Стойност без ДДС: | 0
|  |  |  | ДДС 20% : |  | 0
[5 empty] | Стойност с ДДС: | 0
| Забележка: | Попълват се само полетата с жълт цвят!
ДАТА: _____________ г. |  |  | ПОДПИС и ПЕЧАТ:__________________________
_______________________
(име и фамилия)
______________________
(длъжност на представляващия участника)
| ОБЕКТ: | Рехабилитация и разширение на водопроводна и канализационна мрежа на гр.Севлиево
| ВЪЗЛОЖИТЕЛ: | Община Севлиево
ИЗПЪЛНИТЕЛ:
Договор с изпълнител №:
| ПОДОБЕКТ: | КПС "Север"
| ЧАСТ: | Строително - конструктивна - фундаментна и покривна плоча на вкопани шахти
КОЛИЧЕСТВЕНО-СТОЙНОСТНА СМЕТКА № |  |  |  |  | 47
в Лева
КСС № | СБОРНА РЕКАПИТУЛАЦИЯ - ПО ТЕХНОЛОГИЧНИ ЧАСТИ |  |  |  |  | Стойност
47.1 | ЧАСТ: Строително - конструктивна - фундаментна и покривна плоча на вкопани шахти |  |  |  |  | 0
47.2 | ЧАСТ: ВиК и Технология |  |  |  |  | 0
47.3 | ЧАСТ: ЕЛЕКТРОТЕХНИЧЕСКА |  |  |  |  | 0
47.4 | ЧАСТ: ВЕРТИКАЛНА ПЛАНИРОВКА |  |  |  |  | 0
47.5 | ЧАСТ: Строително - конструктивна - Ограда и портална врата |  |  |  |  | 0
47.6 | ЧАСТ: Паркоустройство |  |  |  |  | 0
[5 empty] | Стойност без ДДС: | 0
|  |  |  | ДДС 20% : |  | 0
[5 empty] | Стойност с ДДС: | 0
ДАТА: _____________ г. |  |  | ПОДПИС и ПЕЧАТ:__________________________
_______________________
(име и фамилия)
______________________
(длъжност на представляващия участника)

## КПС_Юг
| ОБЕКТ: | Рехабилитация и разширение на водопроводна и канализационна мрежа на гр.Севлиево
| ВЪЗЛОЖИТЕЛ: | Община Севлиево
ИЗПЪЛНИТЕЛ:
Договор с изпълнител №:
| ПОДОБЕКТ: | КПС "Юг"
| ЧАСТ: | Строително - конструктивна - фундаментна и покривна плоча на вкопани шахти
КОЛИЧЕСТВЕНО-СТОЙНОСТНА СМЕТКА № |  |  |  |  | 48.1
в Лева
No по ред | шифър | Наименование на видовете СМР | Ед. мярка | Коли-чество | Ед.цена | Стойност
1 | 2 | 3 | 4 | 5 | 6 | 7
1 |  | Машинен изкоп с дълбочина до 6,0 m на отвал | m3 | 121 |  | 0
2 |  | Обратна засипка със земна маса | m3 | 103 |  | 0
3 |  | Доставка и полагане на трошен камък 0-70 mm за подложка под бетонен фундамент | m3 | 18.5 |  | 0
4 |  | Кофражни и декофражни работи | m2 | 22.5 |  | 0
5 |  | Доставка и монтаж на арматура за бетонни фундаменти | kg | 927 |  | 0
6 |  | Доставка и полагане на бетон В 10 | m3 | 1.5 |  | 0
7 |  | Д-ка и полагане на бетон В 15 W0,4 | m3 | 6 |  | 0
8 |  | Полиетиленово фолио(хидроизолация) | m2 | 21 |  | 0
[5 empty] | Стойност без ДДС: | 0
|  |  |  | ДДС 20% : |  | 0
[5 empty] | Стойност с ДДС: | 0
| Забележка: | Попълват се само полетата с жълт цвят!
ДАТА: _____________ г. |  |  | ПОДПИС и ПЕЧАТ:__________________________
_______________________
(име и фамилия)
______________________
(длъжност на представляващия участника)
| ОБЕКТ: | Рехабилитация и разширение на водопроводна и канализационна мрежа на гр.Севлиево
| ВЪЗЛОЖИТЕЛ: | Община Севлиево
ИЗПЪЛНИТЕЛ:
Договор с изпълнител №:
| ПОДОБЕКТ: | КПС "Юг"
| ЧАСТ: | ВиК и Технология
КОЛИЧЕСТВЕНО-СТОЙНОСТНА СМЕТКА № |  |  |  |  | 48.2
в Лева
No по ред | шифър | Наименование на видовете СМР | Ед. мярка | Коли-чество | Ед.цена | Стойност
1 | 2 | 3 | 4 | 5 | 6 | 7
1 |  | Модул КПС - доставка, монтаж и пускане в експлоатация на канализационни потопяеми помпи (работна и резервна) Qор.=3,0 l/s; Hп=20,5 m'; Ринст.=3,9 kW; Pраб.=3,1 kW; тип на раб.колело – режеща система, вкл.табло за управление, ел.поплавъци, свързващи кабели, автокуплираща система за монтаж, спирателна арматура, аксесоари и РЕ резервоари (черпателен резервоар и суха арматурна шахта) – по технологичен детайл и подробна техничска спецификация | бр. | 1 |  | 0
[5 empty] | Стойност без ДДС: | 0
|  |  |  | ДДС 20% : |  | 0
[5 empty] | Стойност с ДДС: | 0
| Забележка: | Попълват се само полетата с жълт цвят!
ДАТА: _____________ г. |  |  | ПОДПИС и ПЕЧАТ:__________________________
_______________________
(име и фамилия)
______________________
(длъжност на представляващия участника)
| ОБЕКТ: | Рехабилитация и разширение на водопроводна и канализационна мрежа на гр.Севлиево
| ВЪЗЛОЖИТЕЛ: | Община Севлиево
ИЗПЪЛНИТЕЛ:
Договор с изпълнител №:
| ПОДОБЕКТ: | КПС "Юг"
| ЧАСТ: | ЕЛЕКТРОТЕХНИЧЕСКА - по ОПОС
КОЛИЧЕСТВЕНО-СТОЙНОСТНА СМЕТКА № |  |  |  |  | 48.3
в Лева
No по ред | шифър | Наименование на видовете СМР | Ед. мярка | Коли-чество | Ед.цена | Стойност
1 | 2 | 3 | 4 | 5 | 6 | 7
1 |  | Доставка на разпределително ел. табло (РТ), IP 66 съгласно приложена схема | бр. | 1 |  | 0
2 |  | Доставка на единична рогатка L=1,2m за улично осветително тяло | бр. | 1 |  | 0
3 |  | Доставка на улично осветително тяло с МХЛ 70 W ,IP 65, комплект с лампа | бр. | 1 |  | 0
4 |  | Доставка и монтаж на червена лампа с въртящ се рефлектор IP 65 | бр. | 1 |  | 0
5 |  | Доставка и монтаж на сирена, IP 65 | бр. | 1 |  | 0
6 |  | Монтаж на разпределително табло РТ на стълб | бр. | 1 |  | 0
7 |  | Трасиране на изкоп | м | 4 |  | 0
8 |  | Направа на изкоп с размери 400 х 800 мм със зариване и трамбоване | м | 4 |  | 0
9 |  | Доставка и полагане на полиетиленова сигнална лента | м | 15 |  | 0
10 |  | Доставка и полагане на бетон Б 12,5 | м3 | 0.5 |  | 0
11 |  | Доставка и полагане на HDPE тръба ∅40(вътр.∅32) | м | 15 |  | 0
12 |  | Доставка и изтегляне на кабел СВТ 5х4 мм2 | м | 8 |  | 0
13 |  | Доставка и изтегляне на кабел LiYCY 4х1 мм2 | м | 6 |  | 0
14 |  | Доставка и изтегляне в тръба на кабел СВТ 3х1,5 мм2 | м | 6 |  | 0
15 |  | Доставка и изтегляне в тръба на кабел СВТ 2х1 мм2 | м | 6 |  | 0
16 |  | Доставка и монтаж на поцинкован заземителен кол 63/63/6/1500 мм | бр. | 1 |  | 0
17 |  | Доставка и монтаж на монтажен поцинкована шина 40/4 мм | м | 5 |  | 0
18 |  | Замерване на преходно съпротивление на заземитена инсталация и издаване на протокол | бр. | 1 |  | 0
19 |  | Пуск и наладка на инсталацията | чч | 12 |  | 0
[5 empty] | Стойност без ДДС: | 0
|  |  |  | ДДС 20% : |  | 0
[5 empty] | Стойност с ДДС: | 0
| Забележка: | Попълват се само полетата с жълт цвят!
ДАТА: _____________ г. |  |  | ПОДПИС и ПЕЧАТ:__________________________
_______________________
(име и фамилия)
______________________
(длъжност на представляващия участника)
| ОБЕКТ: | Рехабилитация и разширение на водопроводна и канализационна мрежа на гр.Севлиево
| ВЪЗЛОЖИТЕЛ: | Община Севлиево
ИЗПЪЛНИТЕЛ:
Договор с изпълнител №:
| ПОДОБЕКТ: | КПС "Юг"
КОЛИЧЕСТВЕНО-СТОЙНОСТНА СМЕТКА № |  |  |  |  | 48
в Лева
КСС № | СБОРНА РЕКАПИТУЛАЦИЯ - ПО ТЕХНОЛОГИЧНИ ЧАСТИ |  |  |  |  | Стойност
48.1 | ЧАСТ: Строително - конструктивна - фундаментна и покривна плоча на вкопани шахти |  |  |  |  | 0
48.2 | ЧАСТ: ВиК и Технология |  |  |  |  | 0
48.3 | ЧАСТ: ЕЛЕКТРОТЕХНИЧЕСКА - по ОПОС |  |  |  |  | 0
[5 empty] | Стойност без ДДС: | 0
|  |  |  | ДДС 20% : |  | 0
[5 empty] | Стойност с ДДС: | 0
ДАТА: _____________ г. |  |  | ПОДПИС и ПЕЧАТ:__________________________
_______________________
(име и фамилия)
______________________
(длъжност на представляващия участника)

## Аварийно захранване КПС "Юг"
| ОБЕКТ: | Рехабилитация и разширение на водопроводна и канализационна мрежа на гр.Севлиево
| ВЪЗЛОЖИТЕЛ: | Община Севлиево
ИЗПЪЛНИТЕЛ:
Договор с изпълнител №:
| ПОДОБЕКТ: | Аварийно захранване на КПС"ЮГ"
| ЧАСТ: | ЕЛЕКТРОТЕХНИЧЕСКА - финансиране от Община Севлиево
КОЛИЧЕСТВЕНО-СТОЙНОСТНА СМЕТКА № |  |  |  |  | 48.4
1 |  | Мобилен дизелагрегат за аварийно захранване на КПС "Юг" | бр. | 1 |  | 0
[5 empty] | Стойност без ДДС: | 0
|  |  |  | ДДС 20% : |  | 0
[5 empty] | Стойност с ДДС: | 0
ДАТА: _____________ г. |  |  | ПОДПИС и ПЕЧАТ:__________________________
_______________________
(име и фамилия)
______________________
(длъжност на представляващия участника)

## Помощна сметка
ПОМОЩНА КОЛИЧЕСТВЕНА - СТОЙНОСТНА СМЕТКА
ОБЕКТ: | Рехабилитация и разширение на водопроводна и канализационна мрежа на гр.Севлиево
ВЪЗЛОЖИТЕЛ: | Община Севлиево
ИЗПЪЛНИТЕЛ:
Договор с изпълнител №:
ПОМОЩНА СМЕТКА
в Лева
|  | Ед. мярка | Коли-чество | Ед.цена | Стойност
- 1 брой СKО - DN200
1 | Доставка и полагане на тръба DN200, PP, SN8 за СКО | m' | 6 |  | 0
2 | Доставка и монтаж на разклонител Ф300-200 или скоба за врязване | бр. | 1 |  | 0
3 | Доставка и монтаж на дъга 45 гр. Ф200 | бр. | 2 |  | 0
0
- 1 брой СKО безтраншейно полагане- Æ200 PE100 PN6
1 | Доставка и полагане на тръба Æ200 PE100 PN6 за СКО | m' | 6 |  | 0
2 | Доставка и монтаж на разклонител Ф300-200 или скоба за врязване | бр. | 1 |  | 0
3 | Доставка и монтаж на дъга 45 гр. Ф200 | бр. | 2 |  | 0
0
Забележка: | Попълват се само полетата с жълт цвят!
ДАТА: _____________ г. |  |  | ПОДПИС и ПЕЧАТ:__________________________
_______________________
(име и фамилия)
______________________
(длъжност на представляващия участника)